## sheet
품 명 | 규 격 | 재고
DDC AI 카드 | HICEL AI B/D REV4 | -1
매출할인 |  | -1
자유품목 | ARG62.10 | 2
자유품목 | COMPUTER | -2
자유품목 | MVL804 | 4
자유품목 | SDM-9400 | 1
자유품목 | SDU-940 | 17
자유품목 | TFTLCD19" | -2
자유품목 | 스피커 | 1
자유품목 | 프린터 | -2
100@게이지 | 100@게이지 | 14
221G17-B-2F의 코일 | 221G17-B-2F의 코일 | -1
24시간 타이머 |  | -1
2방FCU 밸브15A W/구동기 110Vac N.C. 2선 S.R. NP | 59900211G | 3
2방FCU밸브15A | MVE22.15 | 10
2방밸브32A | V5011F1071 | 15
2방버터플라이밸브150A/조작기포함(ON-OFF 220Vac) | GQ-016/150A | 3
2방소형밸브15A | VDN115 | 2
2방스텐레스밸브15A | GVF-S15(SUS304) | 3
2방스텐레스밸브15A W/조작기 24Vac 비례 DISPLAY | GVF-S15(SUS304) | -3
2방스텐레스밸브25A W/조작기 24Vac 비례 DISPLAY | GVF-S25(SUS304) | -46
2방스텐레스밸브65A W/조작기 24Vac 비례 DISPLAY | GVF-S65(SUS304) | -1
2방스팀밸브25A | VVF52.25-6.3G | -3
2방스팀밸브25A PN25Bar | VVF52.25-10G | -5
2방전동비례식볼밸브40A 24Vac | R239+NRU24-SR | 1
2방전동식볼밸브 | HQ006-32S-3P | 84
2방전동식볼밸브20A 24Vac 비례식 | R218AC+TR24-SR | -1
2방전동식볼밸브25A 220Vac ON/OFF3선식 | R225+LRU230 | -9
2방전동식볼밸브25A 220Vac ON/OOF 접점 | R225+LRU230-S | -20
2방전동식볼밸브32A 220V ON/OFF 보조접점1 | R230+LRU230-S | -2
2방전동식볼밸브32A 220Vac ON/OFF3선식 | R230+LRU230 | -30
2방제어밸브 | 40A다이아후렘 | 5
2방제어밸브 | CU15A | -2
2방제어밸브 | DVG40N | -1
2방제어밸브 | DVG50N | -1
2방제어밸브 | GVF22.20/W/GEA20P | -5
2방제어밸브 | GVF22.25 W/GEA20P | -1
2방제어밸브 | GVF22.32/W/GEA20A | -2
2방제어밸브 | GVF22.40/W/GEA20A | -1
2방제어밸브 | GVF22.50/W/GEA35P | -1
2방제어밸브 | GVS21.15/W/GEA20A | -1
2방제어밸브 | GVS21.15/W/GEA20P | -2
2방제어밸브 | GVS21.20/W/GEA20P | -2
2방제어밸브 | GVS21.25/W/GEA20P | -4
2방제어밸브 | GVS21.40/W/GEA20P | -2
2방제어밸브 | GVS21.50/W/GEA20P | -2
2방제어밸브 | HQ-006 | 25
2방제어밸브 | MVE22.20 | -4
2방제어밸브 | MVE22.25 | -8
2방제어밸브 | PR-2824K | -8
2방제어밸브 | SJX21.100 | -2
2방제어밸브 | SJX21.50 | -2
2방제어밸브 | SJX21.80 W/SGE20S | -1
2방제어밸브 | SJX22.15 | -1
2방제어밸브 | SJX22.20 | -2
2방제어밸브 | SJX22.25 | -3
2방제어밸브 | SJX22.32 | -4
2방제어밸브 | SJX22.40 | -2
2방제어밸브 | SJX22.65 | -3
2방제어밸브 | SJXS220.15 W/SGE20S | -3
2방제어밸브 | SJXS220.20 | -1
2방제어밸브 | SJXS220.25 | -10
2방제어밸브 | SJXS220.32 | -8
2방제어밸브 | SJXS220.40 | -3
2방제어밸브 | V5011F1071-G | 4
2방제어밸브 | V5011F1097/W/M904F1076 | -1
2방제어밸브 | V5011F40A | 1
2방제어밸브 | V5011F50A | -2
2방제어밸브 | V6F40F304 | -1
2방제어밸브 | VD115-0.1 | 50
2방제어밸브 | VVF31.25/W/SQX62 | -3
2방제어밸브 | VVF42.65 | 1
2방제어밸브 | VVF52.25-10/W/SKD62 | -3
2방제어밸브 | VVF52.40 | -3
2방제어밸브 | VVF61.39 | -1
2방제어밸브 | VVG41.20/W/SKD62 | -1
2방제어밸브 | VVG44.25 | -4
2방제어밸브 | VVG44.32 | -2
2방제어밸브 | VVG44.40-25 | 3
2방제어밸브 | VVG52.40 | 1
2방제어밸브 | VVP52.40-20 | 2
2방제어밸브 | YDP-1F-65A | -1
2방제어밸브 | 밸브및조작기교체비 | -1
2방제어밸브 25A | R223AC | 5
2방제어밸브 32A | R231AC | 5
2방제어밸브 40A | R239AC | 5
2방제어밸브 50A | R249AC | 5
2방제어밸브 65A | R664AC | 5
2방제어밸브 지역난방 | V5016A1101(11/2) | -6
2방제어밸브 지역난방 | V5016A1127(21/2") | 2
2방제어밸브 지역난방 | V5016A50A | -2
2방제어밸브100A | GVF22.100 | -2
2방제어밸브100A 지역난방, 스팀~2K용 | VVF45.90 | 2
2방제어밸브100A 지역난방,스팀~2K가능 | VVF45.90 A-급 | 1
2방제어밸브125A | GVF21.125 | 3
2방제어밸브125A PN10Bar(동배관사용불가) | VVF31.91 | 1
2방제어밸브125A PN16Bar | VVF41.91 | -1
2방제어밸브125A STEAM2K이내 | VVF45.914 | -1
2방제어밸브125A특수타입 | VVF41.91(4) | -1
2방제어밸브150A | VVF45.92 | 3
2방제어밸브150A PN10Bar(동배관사용불가) 300kvs | VVF31.92 | 2
2방제어밸브150A PN16Bar | VVF41.92 | -9
2방제어밸브150A 고압스팀용 사용압력16K이하 | VVF529.150K | -4
2방제어밸브15A | GVF21.15 | 2
2방제어밸브15A | GVF22.15 | 5
2방제어밸브15A | VVF52.15-0.4 | 1
2방제어밸브15A | VVG41.11 | 2
2방제어밸브15A | VVG44.15-4 | 1
2방제어밸브15A (FITTING포함) | VVG41.15 W/K-ALF15*2 | -3
2방제어밸브15A SCREW | GVS21.15 | 2
2방제어밸브15A SCREW | VVG44.15 | -6
2방제어밸브15A STEAM용 | VVF52.15-4G | -1
2방제어밸브15A 숫나사타입 | VVP45.15-2.5 | 38
2방제어밸브15A 스팀,지역난방용 PN16Bar | VVF52.15-2.5 | 7
2방제어밸브15A 스팀전용 | VVF52.15-2.5G | -1
2방제어밸브15A 지역난방,스팀2K용 | VVF52.15-4 | 9
2방제어밸브15A 지역난방,스팀2K용 (Landis & Gyr) | VVF52.15-4 (Landis & Gyr) | -1
2방제어밸브15A(암나사식) | VVI41.15-4 | 7
2방제어밸브200A | GVF21.200 | -1
2방제어밸브20A | GVF21.20 | -1
2방제어밸브20A | V5011F1055G | 1
2방제어밸브20A | V5063A6045(3/4) | 1
2방제어밸브20A | VVG41.20 | -4
2방제어밸브20A 암나사 | VVI41.20-6.3 | 14
2방제어밸브20A 10K 물용 | VFD21.20 | 1
2방제어밸브20A FLANGE 20K | GVF22.20 | -1
2방제어밸브20A SCREW | GVS21.20 | 9
2방제어밸브20A 숫나사타입 | VVP45.20-4 | 12
2방제어밸브20A(FITTING포함) | VVG41.20 W/K-ALF20*2 | -1
2방제어밸브25A | V5011F1063G | -2
2방제어밸브25A | V5063A6052(1") | -4
2방제어밸브25A | VVF52.25 | -5
2방제어밸브25A | VVG41.25 | 2
2방제어밸브25A | VVG44.25-10 | 2
2방제어밸브25A 20K | GVF22.25 | 5
2방제어밸브25A PN40BAR | VVF61.25 | -1
2방제어밸브25A Schneider | V231-25 | -1
2방제어밸브25A SCREW | GVS21.25 | 2
2방제어밸브25A 숫나사 | VVG41.25 B급 | -1
2방제어밸브25A 숫나사타입 | VVP45.25-10 | 10
2방제어밸브25A 숫나사타입 | VVP45.25-6.3 | 10
2방제어밸브25A 암나사 | VVI41.25-10 | 11
2방제어밸브25A 지역난방,스팀~2K용 | VVF52.25-10 | 8
2방제어밸브25A 지역난방,스팀~2K용 | VVF52.25-6.3 | 3
2방제어밸브25A(20A)동배관사용불가 | VVF31.24 | 6
2방제어밸브25A(FITTING포함) W/조작기 | VVG41.25 W/SQX62 | -2
2방제어밸브25A(동배관사용불가) PN10Bar | VVF31.25 | 5
2방제어밸브32A | GVF21.32 | 1
2방제어밸브32A | V5011F1071 | -19
2방제어밸브32A 20K | GVF22.32 | -8
2방제어밸브32A FITTING 포함 | VVG41.32 | -2
2방제어밸브32A SCREW | VVG41.32 | 1
2방제어밸브32A W/조작기 | GVF21.32 W/GEA-20P | -2
2방제어밸브32A 숫나사타입 | VVP45.32-16 | 10
2방제어밸브32A 암나사 | VVI41.32-16 | 9
2방제어밸브32A(40A) | V5063A6060(1 1/4) | -8
2방제어밸브40A | GVF21.40 | 1
2방제어밸브40A | V5063A6078(1 1/2") | -1
2방제어밸브40A | VVG41.40 | -4
2방제어밸브40A SCREW | GVS21.40 | 1
2방제어밸브40A W/FITTING | VVG41.40(K-ALF40*2) | -2
2방제어밸브40A W/조작기 | GVF22.40W/GEA20P | -2
2방제어밸브40A W/조작기 | VVF52.40-20/W/SKD62 | -2
2방제어밸브40A W/조작기 | VVF52.40-25 W/SKD62 | -2
2방제어밸브40A 암나사 | VVI41.40-25 | 6
2방제어밸브40A 지역난방 | V5016A1101(11/2) | 6
2방제어밸브40A 지역난방,스팀2K용 | VVF52.40-16 | 10
2방제어밸브40A 지역난방,스팀2K용 | VVF52.40-20 | 3
2방제어밸브40A 지역난방,스팀2K용 | VVF52.40-25 | 9
2방제어밸브40A 지역난방,스팀2K용 (Landis & Gyr) | VVF52.40-16 (Landis & Gyr) | 1
2방제어밸브40A 지역난방,스팀2K용 (Landis & Gyr) | VVF52.40-25 (Landis & Gyr) | -1
2방제어밸브40A(32A) 동배관사용불가 | VVF31.39 | -8
2방제어밸브40A(동배관사용불가) PN10Bar | VVF31.40 | 1
2방제어밸브50A | GVF21.50 | 6
2방제어밸브50A | V5011F1097 | 3
2방제어밸브50A | V5063A6086(2") | -2
2방제어밸브50A | V5328A1096 | -2
2방제어밸브50A | VVG41.50 | 2
2방제어밸브50A 20K | GVF22.50 | 12
2방제어밸브50A FITTING 포함 | VVG41.50 | 2
2방제어밸브50A W/조작기 | GVF22.50 W/GEA-20P | -2
2방제어밸브50A W/조작기 | VVF41.50 W/SKB60 | -1
2방제어밸브50A W/조작기 | VVF41.50 W/SKD62 | -3
2방제어밸브50A W/조작기 | VVF41.50/W/SKB62 | -1
2방제어밸브50A 스팀용 | VVF45.50(4) | -1
2방제어밸브50A 암나사 | VVI41.50-40 | 2
2방제어밸브50A 지역난방 PN16BAR | V5016A1119(2") | 2
2방제어밸브50A 지역난방,스팀2K용 | VVF41.50 | 8
2방제어밸브50A 지역난방,스팀용 | VVF41.50(4) | 11
2방제어밸브65A | V5063A6094(2 1/2") | 1
2방제어밸브65A | VVF45.65 | -1
2방제어밸브65A W/조작기 | GVF22.65 W/GEA-35P | -1
2방제어밸브65A W/조작기 | VVF41.65/W/SKC62 | -3
2방제어밸브65A 스팀용 | VVF41.65(4) | -3
2방제어밸브65A 지역난방 | V5016A1127 65A | -3
2방제어밸브65A 지역난방,스팀~2K용 | VVF41.65 | 10
2방제어밸브65A(동배관사용불가) | VVF40.65-49 | 1
2방제어밸브65A(동배관사용불가) PN10Bar | VVF31.65 B급 | -1
2방제어밸브80A | GVF21.80 | 2
2방제어밸브80A 20K | GVF22.80 | -2
2방제어밸브80A W/조작기 | GVF21.80 W/GEA20P | -1
2방제어밸브80A W/조작기 | VVF41.80/W/SKC62 | -6
2방제어밸브80A(동관사용불가) PN10Bar | VVF31.80 | 7
3-Piece Ball Valve | 3-Piece Ball Valve | 1
3방 FCU밸브 15A | V4044A1043VPF-G1 | 1
3방 MIXING VALVE 50A ANSI#150 PN10BAR | GXA33-50 ANSI#150 | -1
3방밸브100A W/조작기,센서,콘트롤러 | GXF21.100 W/GEA35P,GPT-1000,RW | -2
3방버터플라이밸브80A/조작기포함(ON-OFF 220Vac) | GQ-010A/80A | -1
3방전동식볼밸브32A 220Vac ON/OFF | HQ006-32S-3WAY | 1
3방제어밸브 | VXG44.25-10 | 1
3방제어밸브(열매용)MAX.250℃ | GXF33.50 | 1
3방제어밸브100A W/조작기 | VXF31.90 W/SKC60 | -2
3방제어밸브100A 혼합형 | GXF21.100 | 2
3방제어밸브125A 분배형 | GXF-D125 | -2
3방제어밸브125A(동배관사용불가) | VXF31.91 | 1
3방제어밸브15A | V5013F1012(1/2") | 5
3방제어밸브15A | VXG41.15 | 1
3방제어밸브15A 암나사 | VXI44.15-2.15 | 4
3방제어밸브20A | VXG41.20 | -2
3방제어밸브20A | VXP45.20-4 | 1
3방제어밸브25A | VXG41.25 | 1
3방제어밸브25A 숫나사타입 | VXP45.25-6.3 | 2
3방제어밸브32A | VXG44.32-16 | 1
3방제어밸브32A 나사식 | GXS21.32 | -2
3방제어밸브40A | VFD31.40 | 1
3방제어밸브40A | VXG41.40 | 2
3방제어밸브40A SCREW 혼합형 | GXS21.40 | -1
3방제어밸브40A 혼합형 | GXF21.40 | -1
3방제어밸브40A 혼합형 | V5065A6035(1 1/2") | 1
3방제어밸브50A | VXG41.50 | 2
3방제어밸브50A (동배관사용불가) | VXF31.50 | 1
3방제어밸브50A PN16BAR | VXF41.50 | 3
3방제어밸브50A SCREW 암나사 | VXI41.50-40 | 1
3방제어밸브50A SUS304 W/조작기(디지탈) | GXF-S50A | 1
3방제어밸브50A 혼합형 | GXF21.50 | 12
3방제어밸브65A PN16Bar | VXF41.65 | -1
3방제어밸브65A SUS304 W/조작기(디지탈) | GXF-S65A | -3
3방제어밸브65A 혼합형 | GXF21.65 | 2
3방제어밸브65A(동배관사용불가) PN10Bar | VXF31.65 | -1
3방제어밸브80A PN16Bar | VXF41.80 LANDISGYR | -2
3방제어밸브80A 분배형 10K | GXF-D80 | 1
3방제어밸브80A 혼합형 | GXF21.80 | -2
3방제어밸브80A(동배관사용불가) | VXF31.80 | 3
3방제어밸브80A(동배관사용불가) | VXF40.80-78 | 1
3방제어벨브 | GXF21.65/W/GEA20P | -1
3방제어벨브 | NRU230+R350 | -15
3방제어벨브 | QAF65 | 1
3방제어벨브 | SJW31.40 | -1
3방제어벨브 | SJW31.65 | -1
3방제어벨브 | V5013F1012/W/ML7984 | -5
3방제어벨브 | V5013F1053 | 1
3방제어벨브 | VXF31.39/W/SKD62 | -1
3방제어벨브 | VXF31.50/W/SKD60 | -2
3방제어벨브 | VXF31.65/W/SKD60 | -2
3방제어벨브50A 혼합형 | GXS21.50 | -1
503TL |  | 20
536-398 | 536-398 A-급 | 1
AC CURRENT TD(1P) | DT-1A A1AA | -1
AC VOLTAGE TD(1P) | DT-1V A1AA | -1
AD-22.25 220V | AD-22.25 220V | 40
ADDRESS KEY | 545-040 | 1
AI-2 (4-20MA-습도,액면,CO,CO2) FOR MBC24 | PTM6.2I420 | -1
AIR FREIGHT CHARGE | AIR FREIGHT CHARGE | 1
ANALOG POINT EXPANSION(8AI) | 549-209 | 1
Anti-Rotation Bracket 댐퍼조작기 지지대 | 4 190 6599 0 | 6
APOGEE ADDRESS KEY #1-16 | 545-825 | 2
ART-210A2 | ART-210A2 | 5
AT시리즈 방수커버 | 방수커버 | 330
B-21 | B-21 | 5
BASE PLATE | DDC-BASE | -5
BASEPLATE FOR LFL | AGM410490550 | 35
BC-AGH-608028 | BC-AGH-608028 | 1
BOLT/NUT | M16*50L | 220
BUTTER FLY | COSEA 250A | -2
BUTTER FLY | COSEA SE-05 | -4
BUTTER FLY | COSEA SE-150H | 1
CF 아답터 신쭈 | CF ADAPTER 신쭈 | -54
CO2검출기 | QPA63.1 | 2
CO2검출기 전원24V 4~20mA | CD100 (DUCT형) | 1
CO2검출기(덕트용)DISPLAY | ICO-2000-D | -2
CO2검출기(실내용) DISPLAY | ICO-2000-R | 2
Control Unit (SKB/C/D62 Serie) | 4 668 5649 8 | -1
CO검출기 | ASENSE-K | -7
CO검출기 | CM100(300PPM) | -6
CO검출기 | DY-301D | -9
CO검출기 | QPA62.1 | -1
CO검출기 | SM24-SR | 16
CO검출기 | SM-3-40A | -1
CO검출기 | SM-3-40S | 1
CO검출기 | SM-5 | 1
CO검출기 | SMF-56A | -5
CO검출기 전원24V 4~20mA, 접점1 DISPLAY | CM100 | 32
CO검출기 전원24V 4~20mA, 접점2 DISPLAY | ICO-1000 | -7
CPU BOARD FOR MDU | 31-020 | -1
DATA CABLE | DAC-3M | 5
DATA CABLE | DATA CABLE 1M | -43
DC1030CR-301 | DCAO30CR-301 | 12
DC24V/500 아답터 | DC24V/500 아답터 | -7
DCPOWER | SW-S30F-24 | -30
DDC | FCU2000 구형 | -4
DDC ENCLOSURE(800*1430*280) | DDC-C(OUTSIDE) | -1
DDC Module |  | -1
DDC Module | MDU-PB | 1
DDC Module(MDU D/I) | 31-021 | -2
DDC Module(MDU MOTHER BOARD) | 31-023 | 1
DDC 콘트롤러 | ST/PS-9000 | -1
DDC-C(INSIDE) | DDC-C(INSIDE) | -1
Digital level controller | AUTCONS200 | -2
Digital Point expansion 4DI, 4DO B급 | 549-212 B급 | -2
DIGITAL POINT EXPANSION(8DI/4DO) HOA-REA | 549-210 | 9
DIN 16BAR RF GASKET 40A | 가스켓40A | -56
DIN 16BAR RF GASKET 50A | 가스켓50A | -12
DIN 16BAR RF GASKET 65A | 가스켓65A | 1
DIN16BAR(RF) | 25A | -2
DIN16BAR(RF) | 50A | -7
DO BOARD(16POINT) FOR MDU | 31-022 | -2
DRILL BAR TYPE WELL PT1/2 | DRILL BAR WELL | -5
DS-4560 | DS-4560 | 4
DS-6000 | DS-6000 | 4
DSF-88 | DSF-88 | -4
DTS-3203 | DTS-3203 | 20
EGT346의 WELL | EGT346의 WELL | -5
ELECTRIC BUTTERFLY | 65A | 4
ELECTRIC BUTTERFLY | 80A | 3
FAN 속도수동조절기 | RAB90 | 16
FANCOIL조절기 | FANCOIL | 100
FCU 밸브 | AMV-220-15A NO | -906
FCU 밸브 | AMV-230-20A | -30
FCU 밸브 | FCU V/V | 2250
FCU 밸브 | MV2421.25 | -1
FCU 밸브20A Nomal Open | AMV-220-20A NO | -618
FCU밸브 | MVI420.20 | 40
FCU밸브 15A NC 2WIRE | V4043A1044VPF-G1 | 69
FCU밸브15A 220Vac NC 2선 S.R | AMV-220-15A NC | 42
FCU밸브15A Nomal Open 220Vac | V4043B1059VPF-GI | -20
FCU밸브15A Nomal Open 220Vac A-급 | V4043B1059VPF-GI A-급 | -2
FCU밸브15A W/구동기 220Vac NC 2선 | MVI421.15 | 61
FCU밸브20A 220Vac NC 2선 S.R | AMV-220-20A NC | 30
FCU밸브20A W/구동기 220Vac NC 2선 S.R | MVI421.20 | 3
FCU밸브25A W/구동기 220Vac NC 2선 S.R | MVI421.25 | 6
FCU실내온도조절기 DISPLAY H M L 자동 | RDF110.2 | 2
FCU실내온도조절기FAN속도수동 | DT70-F002 | -71
FCU실내온도조절기FAN속도자동 | DT70-F002S | 68
FCU용실내온도조절기 | RAB20 | 6
FCU용실내온도조절기 | RAB30 | 66
FCU조절기 | DSF102-001 | -8
FCU조절기 | HFC-1001 | -37
FCU조절기 | RDF10.2 | -8
FCU조절기 | RDF110.2/IR | 1
FCU조절기 | TF0001A-001V | -3
FCU조절기 | TF7001A-001 | -46
FCU조절기 | TF7001A-001VG | 156
FCU조절기 | TF7001A-002 | 31
FCU조절기 | TF7001A-00N | -32
FCU조절기 | TFB-012 | 1
FCU조절기 DISPLAY안됨, 팬수동OR반자동 | RAB10 | 14
FCU조절기 H M L 반자동, LCD | DT100-F220 | -3
FCU조절기 Nomal Open형 단종 | RAB10/01 단종 | 2
FITTINGS | 15A | 21
FITTINGS | 503A | 539
FITTINGS | 504A | 50
FITTINGS | 506C | 25
FITTINGS | ALF15 | -12
FITTINGS | ALF32 | 12
FITTINGS | ALF40 | 6
FITTINGS | ALF50 | 3
FITTINGS | ALG14 | 2
FITTINGS | ALG15 | 46
FITTINGS | ALG25 | 2
FITTINGS | ALG32 | 14
FITTINGS 15A | K-ALF15 | -1
FITTINGS 20A | K-ALF20 | 5
FITTINGS 25A | K-ALF25 | 6
FITTINGS 32A | K-ALF32 | 43
FITTINGS 40A | K-ALF40 | 18
FITTINGS 50A | K-ALF50 | 6
FLANGE(SOFF)10K | 25A | 50
FLANGE(SOFF)10K | 80A | 8
FLANGE(SOFF)20K | 50A | 6
GEA-35PD의 PCB기판 | GEA-35PD PCB | -2
GEB ANTI | 74 190 00130 | -2
GIB/GCA 2,3위치식 복수설치용브라켓 | ASK73.1 | 1
HEATING CABALE 15W |  | 100
Hi Temperature Kit 15~40A에적용 | HTK07-001 | -4
Hi Temperature Kit 50~80A | HTK08-001 | 1
HONEYWELL DDC 카드 잭 | XFL521B | 4
HONEYWELL DDC 카드 잭 | XSL513 | 4
HPW2510 코일 | HPW2510 코일 | -1
HPW4014 다이아후렘 | HPW4014 다이아후렘 | 1
HPW5020 다이아후렘 | HPW5020 다이아후렘 | 1
HTK(High Temp Kit) V5011F적용 | 43196000-001 | 3
HUBA 튜브 세트 | HUBA 튜브 세트 | -2
HYBT-02 | HYBT-02 | 20
HYBT-15A | HYBT-15A | 200
I/A105 GLOBE(RF)20K | 25A | 15
IBM CABLE6 PC/AT SERIAL ADPT | K-536-004 | -1
INSIGHT BASE SERVER(USB KEY) | 571-020(BMS SOFTWARE) | -1
INSIGHT S/W | 571-010 | -1
KS-1021-1 의 WELL | KW-1011 | 2
Lighting Control Unit | LCU | 100
Lighting Extension Module | LEM-4A | 100
LMU 브라켓 | LMU 브라켓 | -2
LNG,LPG가스누설경보기 | SH-704N | -6
LNG가스검출기 | SH-2500D | -1
LOCAL USER INTERFACE(LUI) | 549-301 | -1
LY-2N A220V | LY-2N A220V | 3
LY-2소켓<성은> | LY-2소켓<성은> | 3
Main Master Unit | MMU-3 | 20
MBC MODULE AI-2 (0-10V DC) | PTM6.2U10 | -2
MBC MODULE AO*2 0~10Vdc | PTM6.2Y10S | -6
MBC MODULE DI*4 | PTM6.4D20 | -18
MBC MODULE DO*2 | PTM6.2Q250 | -13
MBC MODULE PT1000Ω | PTM6.2P1K | -11
MBC POWER MODULE | 545-714 B급 | -6
MBC-24 ENCLOSURE | 545-077 | 1
MBC-40 ENCLOSURE | 545-115(LANDISGYR) | -1
MEC 8DI 8DO 8AI 8AO POINT | 549-001 B급 | 1
MEC 8DI 8DO 8AI 8AO POINT | 549-002 B급 | 3
MEC 8DI 8DO 8AI 8AO POINT HOA-READY | 549-613 | 1
MEC Analog Expansion Block | 549-203 B급 | 4
MEC Digital Expansion Block | 549-201 B급 | 5
MEC Service Box, 230V to 24Vac | 549-507 | 6
MINI POWER RELAY의 소켓 | MY-4소켓<대신> | 5
MINI POWERRELAY | MY-4N<성은>AC220V | 5
Mounting hardware bag assembly for ML798 | 40003793-003 | -1
ms7윈도우홈프리미엄 |  | 2
ms7윈도우홈프리미엄 dsp |  | 1
Multi function Process Calibrator | FLUKE725 | -1
MVI421의 구동기 | SFA21/18 | 5
MY-4N<음론> | MY-4N<음론> | 3
MY-4소켓<성은> | MY-4소켓<성은> | 3
Ni1000 소자 | 존슨콘트롤 Ni1000 소자 | -5
NTC 10K 소자(AN Type) | NTC 10K 소자(AN Type) | 10
ON/OFF댐퍼조작기 24Vac S.R | GGD121.1U | 1
ON-OFF 댐퍼조작기 고속도 7초 2~10Vdc 16Nm | SMQU24 | 10
ON-OFF밸브조작기 | GEA-20A(226) | 21
OPEN PROCESSOR 3MB | 545-718 B급 | -1
Open Processor 4MB | 545-715 | 1
PARKER 스팀용 전자변 코일 | PARKER STEAM COIL 4862650P | -2
PF TD 3P3W | DT-33PF B1A | -1
PF TD 3P3W | DT-34PF B1A | -2
PFB-503A의 WELL | WELL(PFB-503A) | -39
PG-16 | PG-16 | 5
PG-21 | PG-21 | 5
PHOTO SENSOR | SS-3011 | 5
PLC | K7M.DR60S | -1
PLX Bracket | PLX Bracket | 100
PMD TRUNK TERMINATOR | 538-664 | 5
POWER BOARD FOR MDU | 31-027 | 1
POWER BOARD FOR MDU | 31-027 B급 | 1
POWER MODULE | 545-703(LANDISGYR) | -1
Power Open Processor 72MB | 562-001 | 3
PT1000Ω소자 | PT1000Ω소자 | -3
QAE의 WELL(PROTECTION POCKET) | ALT-SB100 | -234
QAE의 WELL(SUS 304) 가공품 | SW-304 | 132
QBE용 부싱 PF1/2-->PT1/2 | 부싱 PF1/2-->PT1/2 | 7
RCS POWER PCB 악세서리 | E10006(SMPS) | 513
RDD10/RO 베이스플레이트 | RDD10/RO 베이스플레이트 | -1
RDE91의 베이스플레이트 | RDE91의 베이스플레이트 | -2
RDF의리모컨 | IRA210 | 2
RF바킹(톰보) | 25A | 50
RLU 마운팅 하우징 | ARG62.201 | 3
Rotary to Linear Set | ASK71.1 | 1
RS232젠더 | DB9M9M | -6
SCREW FITTING for VVP45.15-2.5, VVP47.15-2.5 | ALG142 | 7
SCREW FITTING for VVP45.20-4 | ALG152 | 9
SCREW FITTING for VVP45.25-10 | ALG252 | 10
SCREW FITTING for VVP45.25-6.3 | ALG202 | 10
SCREW FITTING for VVP45.32-16 | ALG322 | 10
SCREW FITTING for VXP45.25-6.3 | ALG203 | 2
SD-301 | SD-301 | 3
SDU-940 | SDU-940 | 6
SENSING CABLE 1M | SSC-1M | -345
SENSOR CONTROLLER | PA10-U | -1
Service Cass for instrument probe | 0516 0135 | -1
SET CONDUIT-ADAPTER | 7466201040 | -5
SET CONDUIT-ADAPTER | QBM_HUBA_ADAPTER | -167
SET CONDUIT-ADAPTER(SQL36E100) | PG11 | -20
SIGNAL CONVERTER | SEZ220 | 1
SKB62 초록색A급 |  | -1
SKB62의기판 | SKB62의기판 | -3
SKC,B62_62U의 Control unit(기판) | 466857488 | -3
SKC60의 기판 | SKC60_PCB | -2
SKC62 뚜껑 | 426855108 | -1
SKC62의 기판 | SKC62_PCB | -3
SKD62수리 | SKD62수리 | -1
SKD조작기의 옥외용커버 | 599-10071 | 1
SKY LIGHT조도검출기 1~5Vdc | MK7-B-CS | 5
SOL VALVE | 221G1503-B-2H-220/60-14W | 8
SOL VALVE | 221G16-20A | -1
SOL VALVE | 221G17-25A | -9
SOL VALVE | 221G3810-B-2F | 1
SOL VALVE | 321G3910B-2F | 1
SOL VALVE | 321G4003-B-2H | 1
SOL VALVE | E321G3910B-2F | 2
SOL VALVE | HPSL154 | -1
SOL VALVE | HPSL2510 | -2
SOL VALVE | HPW103 | 14
SOL VALVE | HPW206(3/4)FPM(AC24V) | 22
SOL VALVE | HPWV206 | -1
SOL VALVE | HPWV2510 | -8
SOL VALVE | HPWV3212 | -12
STERAINER(F)10K | 65A | 1
SURGE PROTECTOR 전원보호용 220Vac 20KA | SSA-P10 A | -2
SUS304 ELBOW(W)S/10 | 65A | 3
SUS304 FLANGE(FF)10K | 65A | 4
SUS304 NIPPLE(LONG) | 65A | 2
SUS304 TEE(W)S/10 | 65A | 2
SUS304 바램밸브 | 65A | 1
SUS부싱PF1/4-->PT3/8 | SCS13 BUSHING 10APT/8APF | 187
SYSTEM600의 KEY LOCK | SENTINEL | -1
T675A의WELL | WELL(T675A) | -1
T675의 신형 웰 | 신형 WELL | 171
T991의WELL | T991의WELL | -1
TE-6000-960대체용 PT1000Ω | TE-6000-960대체용 PT1000Ω | -53
tg삼보 드림시스 |  | 1
TIMER | TIMER | -1
TL 1.5*3 | TL 1.5*3 | 1
TOUCH SCREEN | GPPRO-CNT03K-P03 | -1
TOUCH SCREEN | TOP3MAE | -1
TR 30VA<복> | TR 30VA<복> | 2
TR230Vac->24Vac 2OUT50VA,100VA | TR230VacDUAL | -2
TRUNK INTERFACE II (RS485-->RS232) | 538-665 B급 | 2
TRUNK INTERFACE II (RS485-->RS232) | 538-675 | 1
TY7830B1015의 WELL | TY7830B1015의 WELL | -1
UAV용 검출기 | 540-123 | 4
UC CPU 카드 | 544-110 | -12
UC POWER CARD | 544-180 | 1
UC 메인기판 | 544-305 B급 | 1
UC 확장카드 | 544-120 | 3
UL 1007#18 | UL 1007#18 | 1
Unitary Controller(DDC) | UC(SET) | -3
UPS | UPS | 2
UTP 스트리퍼(=DK) | UTP 스트리퍼 3 | 3
VA15A-1N |  | 4
VAV compact controller | GDB181.1E/3 | 2
VAV용 압력검출기 | IPT-101 | -92
VAV용실내온도검출기 | 540-660A | 2
VAV용실내온도조절기 | 540-680CA | 8
VC4013의 구동기 | VC4013ZZ0U | -1
VKF46설치키트(40~65A) | ASK35.1 | 1
W/BUTTER(G/0)10K | 65A | 3
W/용 COIL | W용 40A | 10
W/조작기 | SJXS220.50 | 1
W/조작기 | W/GEA.20P | -1
WATT LED 후레쉬 ZOOM(20W).DUXON | SLT | 1
wd250gb sata2 8mb pc용 |  | 1
WELL | S-WELL | 1
WELL 나사부30mm 인입부200mm | WELL 230mm | -6
WELL설치비 | WELL설치비 | -1
WH TD 3P3W | DT-34WKIA | -1
ZONE밸브(구동기일체형)15A 220Vac 3선 | VC4013AB1000 | -1
ZONE밸브(구동기일체형)20A 220Vac 3선 | VC4013AK1000 | 7
ZONE밸브(구동기일체형)25A 220Vac 3선 | VC4013AT1000 | 1
zotac지포스 |  | 1
가스켓 | 125A | 3
가스켓 | 50A | 24
가스켓 | 80A | 6
가위(화신) | 가위 P-220 | 1
각방용세대온도조절기 | HRT-10M2 | -31
각방용실내온도조절기 | HRT-20M2 | -6
감시용카메라 | CCTV | 1
감압밸브 | YPR-2A | -1
개도설정기 | FZA61.11 | -11
거실용실내온도조절기 | HRT-20M1 | -1
거실용조절기 | HRT-10M1 | -4
검교정 풍속, 풍량,온도,습도 비용 |  | -1
검교정비 | 검교정료 | 23
경유탱크용 | LIV-24+LTG-500+LIA-100 | 4
계측기 | 계측기 | -1
고가수조용 | AUTCONS400+LSF-400-4 | -1
고속댐퍼조작기 4Nm 24V ON/OFF 2.5s/90° | LMQU24 | -1
고속댐퍼조작기(비례식) 4Nm 24V 0,2~10Vdc 2.5s/90° | LMQU24-SR | 24
고온용테이프 | 고온용테이프 | -5
공구박스 소( BJT) | 공구박스 소 | 1
공구박스(콤비)(정광) | 공구박스(콤비) J-302 | 1
공기속도검출기 probe 타입 | CTV100C_probe | -1
공기속도검출기(4~20mA 0~10Vdc) Probe타입 | CTV100-AND150 | 1
공기속도검출기0~10Vdc 0~5,10,15m/s | QVM62.1 | 3
공기유동스위치 | AFS405 | 2
공기유동스위치 4~30mmH2O | IPS100A | 7
공기유동스위치(20~300Pa) | QBM81-3 | 8
공기차압스위치 | 604.92 | 805
공기차압스위치 | HUBA500(소켓) | -1
공기차압스위치50~500Pa | QBM81-5 | 7
공기차압스위치Probe 2개 1조 외경6￠알미늄 | 공기차압Probe 2개1조 | -46
공기차압스위치Probe 2개 1조 플라스틱 | 공기차압Probe 2개1조 | -20
공기차압스위치악세서리 | HUBA-Probe&Tube | -6
공재 | * | -1
교류전자개폐기 | GMC-18 | -2
교정시험성적서 | 교정시험성적서(레코더) | -2
교정시험성적서 | 교정시험성적서(온도검출기) | -10
교체비 및 공과잡비 |  | -1
교체시운전비 |  | -1
구동기 | AT12-2T | 2957
구동기 | AT12-3T | 5
구동기 | AT12-50 | 12
구동기 | MC2000A | 2
구동기 | SSK21.1A | 1
구동기설치비 | 구동기설치비 | -1
구이요리기 | HR-M02 | -9
근접센서 | TR12-4DN | -6
급탕용조절기 | RDT100F001 | -9
기기 수리비 | RVL470 수리비 | -3
기기교체 인건비 |  | 2
기리세트(REX) | 기리세트 19P | 1
길이조절드라이버(롱.대) | 4000*180(#14)BROWN | 1
나사식 가스밸브50A | VGG10.504PK | 3
난방온도조절계 | EQJW120F002 | -4
난방온도조절계 | RVL470-2 | 2
난방온도조절계220Vac | RVL470-A | -1
난방온도조절계220Vac | RVL480 | 2
난방용온도지시조절계 | RVL470 A-급 | 1
난방용온도지시조절계 | RVL470 B급 | 1
냉동용콘트롤러 | RWR462.10 | 1
냉동창고용 검출기 PT1000 Probe 250mm | PT1000 Probe 250mm | -4
냉동창고용온도검출기PT100 | 냉동창고PT100 | -7
냉동창고용온도검출기PT1000 | 냉동창고PT1000 | -2
노말밴드 | 노말밴드 | 130
노점온도검출기(덕트용) VAISALA | HMT100-DEWPOINT(DUCT) | -1
누수감지 콘트롤러 | WD-1P | -2
누수감지기 | WD-1P 17*30 | 1
누수감지기 | WD-1P 7.5M | 1
누수감지기 10M 테이프타입 | WD-2-T-10 | 2
누수감지기 1POINT 전원24Vac,dc | WD-1B | -5
누수감지기20M | WD-1P-20M | -2
니퍼(3-PEAKS) | 니퍼 CR-01 | 4
닛블센서 | 닛블센서 | 6
다용도지시계 PT1000 FEEDBACK 4~20mA | SDM-5600 PT1000 | -3
다용도지시계(보정기능,FEEDBACK) | SDM-5600 | -2
다용도지시조절계 | TZ4L-14C | -4
다용도지시조절계 수동가능 | SDM-9000 | 2
다용도지시조절계24Vac (0~10Vdc) | RWD62 | -2
다용도지시조절계out4~20mA 접점2 | GH1000IOA001G | 6
다용도지시조절계out4~20mA 접점2 B급 | GH1000IOA001G B급 | 1
다용도판넬형지시조절계 전원24Vac | RWX62.5030 | -4
다이아후렘 | 150A | 11
다이아후렘 | 40A(W용) | 16
다이아후렘 | 50A(W용) | -7
다이아후렘고온수용 32A EPDM | 다이아후렘고온수용 32A EPDM | -4
다이어리 | 다이어리 | -161
닥트 30*40 | 닥트 | 1
단자대 | HYT-206{한영전기} | 1
단자함 | HCB | -49
단자함 | TB-006 | -30
단자함 | TERM EQPT CTLR RTS | 1
단자함 | TERMINAL BLOCK1 | 1
단자함 | TERMINAL BOX1 | -5
단자함(1ZONE) | TB-001 | 30
단자함1P | TERMINAL BOX-1 | -33
댐퍼개도설정기 | SK-7 | -2
댐퍼조작기 | ACT002-220 | -1
댐퍼조작기 | ACT002-220S | 1
댐퍼조작기 | ACT002-24 | -2
댐퍼조작기 | ACT006-24V | 6
댐퍼조작기 | ACT006H-24/PS-10 | -2
댐퍼조작기 | ACT006H-24V | -1
댐퍼조작기 | ACT012-220S | 1
댐퍼조작기 | AM24-SR | -8
댐퍼조작기 | AM24-SR H | 4
댐퍼조작기 | DM7163 | -6
댐퍼조작기 | GBB336.1E | -1
댐퍼조작기 | GEB131.1A | -1
댐퍼조작기 | GEB161.1A | 2
댐퍼조작기 | GLB161.1A | -10
댐퍼조작기 | HY24AZ | -1
댐퍼조작기 | LMC230A | -2
댐퍼조작기 0~10Vdc 전원24Vac | GDB161.1A | -9
댐퍼조작기 20Nm 24V ON/OFF | SMU24 | 6
댐퍼조작기 220Vac ON/OFF | GIB331.1E | -2
댐퍼조작기 220Vac ON/OFF 보조접점2개 | GIB336.1E | -1
댐퍼조작기 220Vac 직선형 | GDB331.2E | 180
댐퍼조작기 24Nm 24Vac 비례식 | DM7243A | 2
댐퍼조작기 24Vac ON/OFF | ACT012-24 | 1
댐퍼조작기 24Vac ON/OFF | GDA-20A(AC24V) | -3
댐퍼조작기 ON/OFF | AM24 | -2
댐퍼조작기 ON/OFF | AM24 H | -18
댐퍼조작기 ON/OFF 24Vac 접점1(총6선) | ACT002-24S | -8
댐퍼조작기 ON/OFF식 24Vac | AM24 US | 3
댐퍼조작기 비례 24Vac LINEAR B급 | GLB161.2E B급 | -13
댐퍼조작기 비례식 | ACT016-24 | -4
댐퍼조작기 비례식 24Vac 2~10Vdc | AM24-SR US B급 | 1
댐퍼조작기 지지대 | 댐퍼조작기 지지대 | -91
댐퍼조작기(2위치or 3위치식)40Nm 24Vac | GMS24 H | 2
댐퍼조작기(2위치식)보조접점24Vac/dc S.R. 18Nm | GCA126.1E | -1
댐퍼조작기(3위치식) 220Vac 3선 | GDB331.1E | 10
댐퍼조작기(3위치식) 24Vac 2보조접점 15Nm | GEB136.1E | 1
댐퍼조작기(3위치식) 24Vac S.R. 18Nm | GCA131.1E | 1
댐퍼조작기(3위치식) 24Vac S.R. 보조접점 | GCA135.1E | -3
댐퍼조작기(3위치식)24Vac 15Nm 3선 | GEB131.1E | 6
댐퍼조작기(3위치식)24Vac 25Nm | GBB131.1E | 7
댐퍼조작기(3위치식)24Vac 35Nm | GIB131.1E | 2
댐퍼조작기(3위치식)24Vac 5Nm | GDB131.1E | 1
댐퍼조작기(3위치식)24Vac 직선운동 | GDB131.2E | 1
댐퍼조작기(ON/OFF) | GDA-20A(AC220V) | 3
댐퍼조작기(비례식) 15Nm 0~10V,2~10Vdc | GEB161.1E | 1
댐퍼조작기(비례식) 18Nm S.R 24Vac 0~10Vdc | GCA161.1E | 9
댐퍼조작기(비례식) 20Nm 24V 0,2~10Vdc | SMU24-SR | 33
댐퍼조작기(비례식) 35Nm 0~10Vdc | GIB161.1E A-급 | 1
댐퍼조작기(비례식) LINEAR | GLB161.2E | 1
댐퍼조작기(비례식)24Vac 0~10Vdc 10Nm | GLB161.1E | 1
댐퍼조작기(비례식)24Vac 0~10Vdc 5Nm | GDB161.1E | 7
댐퍼조작기(비례식)24Vac 25Nm 0~10Vdc | GBB161.1E | -3
댐퍼조작기24Vac 2~10V 30Nm | GM24-SR | -2
댐퍼조작기24Vac ON/OFF 상태접점 | ACT012-24S | -21
댐퍼조작기ON/OFF 220Vac | ACT013-220 | 1
댐퍼조작기비례식 30Nm | ACT016H-24 | 11
댐퍼조작기옥외커버(GBB,GIB,GCA) | ASK75.1 | 2
댐퍼조작기용 Shaft Adapter(GBB,GIB용) | 985-004 | -30
댐퍼축(CENTER)부속품가공 | 댐퍼축부속품가공 | -111
덕트습도검출기 | 538-893 | -9
덕트습도검출기 | ACI/RH5-D | -1
덕트습도검출기 | GDH-110 | 3
덕트습도검출기 | GDH-30 | -1
덕트습도검출기 | H7620B | -1
덕트습도검출기 | HD7100C_LG | -2
덕트습도검출기 | SDH-110 | -1
덕트습도검출기 2선식 4~20mA 3% | GHD-30 | -9
덕트습도검출기(2선식 4~20mA) 2% | QFM3101 | 1
덕트습도검출기(2선식 4~20mA) 5% | QFM2101 | 6
덕트습도검출기0~10Vdc(습도오차5%) | QFM2100 | 1
덕트습도검출기2선식 4~20mA | GDHO-420 | 2
덕트습도조절기ON/OFF | QFM81.2 | 1
덕트습도조절기ON/OFF (덕트취부용) | H69A | 2
덕트연감지기 | DS100 | -55
덕트연감지기 | SD500MV | 3
덕트온도감지기 NTC10K | GDT-N10K | 2
덕트온도검출기 | 544-339 | -4
덕트온도검출기 | DDT-1000 | -2
덕트온도검출기 | DTE-PT1000 | -5
덕트온도검출기 | SDAT-1000 | -1
덕트온도검출기 | SDT-100 | -4
덕트온도검출기 | SDT-1000 | -5
덕트온도검출기 | TG7402A | 27
덕트온도검출기 | TG7410A | -6
덕트온도검출기 Ni1000Ω | QAM2120.040 | 6
덕트온도검출기 Ni1000Ω | QAM22 | 1
덕트온도검출기 NTC3Kspeed | GDT-N3Ks | -1
덕트온도검출기 PT100 | GDT-100 | 3
덕트온도검출기 PT100 | QAM2110.040 | 9
덕트온도검출기 PT100 | TG7400A1033 | -2
덕트온도검출기 PT1000 | GDT-1000 | 75
덕트온도검출기 PT1000 | QAM2112.040 | 7
덕트온도검출기4~20mA | GD-20T | 1
덕트온도검출기4~20mA | GDTO-420 | -2
덕트온도검출기Ni1000 | QAM21 | 1
덕트온도검출기NTC3K at25℃ | ST-D22 | -14
덕트온도검출기PT1000 | 544-339-18 | -12
덕트온도조절기 0~10Vdc | RCM61.11 | 4
덕트온도조절기(비례식) 24Vac | RLM162 | 1
덕트온도조절기0~120℃ | RAINBOW120℃ | -2
덕트온습도검출기 | GDTHO-420 N3K | -16
덕트온습도검출기 | HE6310-2 | -1
덕트온습도검출기 | QFM65 | -2
덕트온습도검출기 | QFM66 | -1
덕트온습도검출기 | SDTH-1100 | -9
덕트온습도검출기 | SH-IR52 | -4
덕트온습도검출기 PT100 0~10Vdc | GDTH-1100 PT100 | -6
덕트온습도검출기 PT100 4~20mA 3% | GHD30R PT100 | -2
덕트온습도검출기 PT1000 0~10Vdc | GDTH-1100 | 14
덕트온습도검출기 각2선식 4~20mA 3% | GHD30T | 4
덕트온습도검출기(0~10Vdc 습도오차2%) | QFM3160 | 3
덕트온습도검출기(PT1000 습도2WIRE 4~20mA) | GDTHO-1420PT1000 | -10
덕트온습도검출기(습도:2선4~20mA 온도:NTC3K) | GDTHO-1420 N3K | -5
덕트온습도검출기(온도:NTC10K 습도:2선4~20mA) | GDTHO-1420 N10K | 1
덕트온습도검출기4~20mA | GHD-30T | 1
덕트온습도검출기4~20mA DISPLAY | GHD-30TD | 2
덕트온습도검출기습도2선 온도PT1000 | GHD-30R PT1000 | 13
덕트용 마운팅 킷 | ARG64 | 4
덕트용습도검출기 | 01-6013-062 | -2
덕트용습도검출기 24Vac 0~1Vdc | HD7100C1000-G | -19
덕트용습도검출기의 기판 | HD7100C1000-G의 PCB | -2
덕트용온습도검출기(4~20mA) 2% | QFM3171 | 4
덕트정차압검출기 | HUBA-694 | -27
덕트정차압검출기 | JDT-AZ-2000-0.2" | -1
덕트정차압검출기 | JDT-AZ-2000-0.25" | -2
덕트정차압검출기 2선 4~20mA | PAT-D50M(0~50mmH2O) | 1
덕트정차압검출기(0~10Vdc) | QBM62.202 | -1
덕트정차압검출기(2선4~20mA) | HUBA694_5mBar | -138
덕트정차압검출기0~10Vdc 0~250/500Pa | QBM66.202 | 12
덕트정차압검출기DISPLAY 2500Pa | HUBA694.916215112 | -1
덕트차압검출기 | DP-100 | -1
덕트차압검출기 2선식 4~20mA DISPLAY | PATD-D50M(0~50mmAq) | 9
덕트차압발신기 | DP-10S | 2
덕트차압스위치 | QBM81.5 | 5
덕트평균온도검출기 | DAT-PT | -2
덕트평균온도검출기 | SDAT-502P | 2
덕트평균온도검출기 PT1000 | 544-343-24 | -1
동관1/4"(5M) | 동관1/4"(5M) | -1
동관6mm(5M) | 동관6mm(5M) | -1
동부속 | PB CF20A | -2
동부속품 | PT연결3/4*1/2 | -2
드라이버 비트(SANKYO) | 드라이버 비트 6*2*110mm | 2
디버링툴(NOGA) | 디버링툴 E02000 | 1
디지탈스케일링메타(Loop) | M4NS-NA | 1
디지탈스케일링메타(Loop) | M4YS-NA | 2
디지탈온도조절계 | GKNX2-00 | 3
디지털밸브조작기 | GEA-20PD(AC24V)(출력) | 5
디지털밸브조작기 | GEA-35PD(24V)(출력) | 3
디지털실내온도조절기(비례식) | GDRT-1100 | 7
디지털온도조절계 | GDRT-ONF | 9
디지털온도조절계 | GKNX3-00 | -10
디지털온도조절계 220Vac 전면72*72 | GKNX7-00 | 6
디지털온도조절계 전원24Vac 온도8점 | GTD-3 PT1000 단종 | 4
디지털온습도지시계 220Vac 온도9점,습도3점 (온도:PT1000,습도4~20mA) | GTHD-12 | 1
디지털온습도지시계24Vac PT100 3선4~20mA | GTHD-9 PT100 | -1
뚜껑세트(코일포함) | 상부세트(HPW4014) | -2
랜테스터기(LAN MASTER) | 랜테스터기 L-100 | 1
레듀서 80-->65 | R/S S/40 80*65 | -2
레벨센서 | IDQ-1 | 8
레벨센서 | PVC(3"F2900L) | -1
레벨센서 | 후렉시블(3"1850L) | -1
레벨센서 | 후렉시블(3"F1200L) | -1
레벨센서 | 후렉시블(3"F2900L) | -1
레벨유니트 | 디지탈(저항식) | -4
레벨지시계 |  | -2
레벨지시계 | 2L-GS-6 | -13
레벨트랜스미터 | CDT-100-P | 4
레벨트랜스미터 | CDT-100R | -4
레이캠열선30M+조절장치 | 레이캠열선30M+조절장치 | -1
롱로즈(PRO,SKIT) | 롱로즈 8PK-906 | 5
릴레이 | HY-4N AC24 | -101
링게이지 | Q445C | -2
링게이지 | Q45C1052 | 1
링케이지 | Q455C | -8
마그네틱 80A | M3P80FY | -2
마그네틱비례밸브15A PN16Bar | MVF461H15-3 | 1
마그네틱비례밸브40A PN16Bar | MVF461H40-20 | 1
마스터인터컴 | LGH-MI-001 | 3
마스터콘트롤유닛 | MCU-2000 구형 | -1
매미타입온도조절기 | 545861 | -2
멀티미터 | DM-802B | 4
멀티판넬미터 | MT4W-DA-44 | 2
명판 25￠ | 명판 25￠ | 10
모터교체 | 모터교체 | 3
모터드라이버 | Q7001B | 19
모터드라이버 2~10Vdc | Q7001A | -3
몰렉스분리형 랜 테스터기 | 랜테스터기 | -2
물용 전자변 COIL | W용 COIL | 2
물용코일+하우징세트 | 물용코일+하우징SET | 3
물탱크방수형 온도검출기 PT1000 8M | SANUP PT1000-8M | -8
물탱크용온도검출기PT100 8M 방수산업전기 | 3PPVC6.4@50L-8M PT100 | -8
바닥난방용FCU조절기 | TF7001A-001V | 36
반납에 따른 택배비 | 택배비 | -12
방열 구리스 주사액 | 방열 구리스 주사액 | -12
방제어밸브15A | VVG44.15-1.6 | 1
배관 니뿔가공 1식 | 배관 니뿔가공 1식 | -1
배관,덕트온도조절기 | RAINBOW 50 | -4
배관,덕트온도조절기 ON/OFF 0~90℃ | RAINBOW | -56
배관,덕트온도조절기(0~90℃) ON/OFF | VTS-090S (RAINBOW090) | -15
배관미압트랜스미터 | E613_+-250mmH2O | -1
배관압력감지기 | PA-21R-16 | -4
배관압력검출기 | 510.930S03140 | 101
배관압력검출기 | 510.931S03150 | 230
배관압력검출기 | HUBA-510_16BAR W/싸이폰밸브 | -14
배관압력검출기 | KELLER | -4
배관압력검출기 | QBE620-P10 | -2
배관압력검출기 | THP-200 | -4
배관압력검출기 10K | SP100 | 6
배관압력검출기 16Bar | HUBA510_16Bar | -5
배관압력검출기 16BAR W/싸이폰밸브(2선4~20mA) | HUBA510_16BAR W/싸이폰밸브 | -112
배관압력검출기 20BAR | HUBA510 20BAR | -3
배관압력검출기 2선 4~20mA | HUBA510_10BAR | -6
배관압력검출기 2선식 4~20mA SWISS | PR-23R(0~4Bar) | -1
배관압력검출기 4~20mA | HUBA511 | -41
배관압력검출기 4~20mA | SXT(0~2000mmH2O) | 2
배관압력검출기(0~0.5Bar 4~20mA) | PR23R(0~0.5Bar) | -2
배관압력검출기(4~20mA) | 7MF-1563-9AA00 | -1
배관압력검출기0~10Vdc 10Bar | QBE2002-P10 | 1
배관압력검출기10Bar 0~10Vdc | QBE61.1-P10 | 4
배관압력검출기10Bar W/싸이폰밸브2선식4~20mA | HUBA511_10BAR/W/싸이폰밸브 | -22
배관압력검출기16BAR | SPT-1000-16BAR | -7
배관압력검출기16BAR (2선4~20mA) | HUBA510.931S03150 | -47
배관압력검출기2선 4~20mA 10BAR | HUBA511_10Bar | -21
배관압력검출기2선 4~20mA(-40~150℃) W/싸이폰밸브 | HUBA510_10BAR W/싸이폰밸브 | -70
배관압력검출기2선식 4~20mA 0~16Bar 0.5% | PA-21G(0~16Bar) | 1
배관압력스위치 10K W/싸이폰밸브 | SNS-C110 W/싸이폰밸브 | -10
배관압력스위치 1K W/싸이폰밸브 | SNS-C101 W/싸이폰밸브 | -4
배관압력스위치 6K W/싸이폰밸브 | SNS-C106 W/싸이폰밸브 | -2
배관압력스위치20Kg/Cm^2 | L404F1094 | -1
배관압력스위치-50cmHg~1K | SNS-C101 | 4
배관압력트랜스미터 0~6Bar | HUBA511 0~6Bar | -1
배관압력트랜스미터(4~20mA) | HUBA500 | -431
배관온도검출기 | 7033A1165 | -3
배관온도검출기 | DPT-1000(덕산) | 1
배관온도검출기 | DYST-TW22 | -34
배관온도검출기 | GPT-100 1/2 | -16
배관온도검출기 | GPT-1000-180 | -1
배관온도검출기 | GPT-100-400MM | -5
배관온도검출기 | GPT-100S | -1
배관온도검출기 | PT-100 CABLE TYPE | -45
배관온도검출기 | QAE22A | 11
배관온도검출기 | SAUNASENSOR | -42
배관온도검출기 | SPT-100 | -15
배관온도검출기 | SPT-1000 | -27
배관온도검출기 | SPTE502P | -1
배관온도검출기 | ST-W22E | -1
배관온도검출기 | TTI-4 | -2
배관온도검출기 0~10Vdc W/WELL | QAE160B.2-120 W/WELL | -3
배관온도검출기 2선 4~20mA SHORT | GPTO-420(WELL총80mm) | -4
배관온도검출기 K TYPE | SANUP K TYPE 150L | -2
배관온도검출기 Ni200Ω | EGT342 F021 | 1
배관온도검출기 Ni508Ω (금성하니웰) | TY7501 B16-G | -1
배관온도검출기 NTC10K WELL제외 | ACI/10K-CP-I(WELL제외) | -13
배관온도검출기 NTC3K B type | GPT-N3K B | 8
배관온도검출기 NTC3K B type WELL200mm | GPT-N3K A 200mm | -5
배관온도검출기 NTC3K B type WELL200mm | GPT-N3K B 200mm | 1
배관온도검출기 NTC5K | GPT-N5K | -8
배관온도검출기 PT100 | GPT-100B | -4
배관온도검출기 PT100 | SANUP-PT100 WELL210mm | -1
배관온도검출기 PT100 | SANUP-PT100 WELL270mm 내경8￠ | -1
배관온도검출기 PT100 WELL포함 | SANUP-PT100 500mm | -2
배관온도검출기 PT100 (R3/4) | TY7830B1015 | -1
배관온도검출기 PT100 (WELL제외) | GPT-100A(WELL제외) | -7
배관온도검출기 PT100 (WELL제외) | GPT-100B(WELL제외) | -3
배관온도검출기 PT100 (플라스틱헤드) | GPT-100A | 3
배관온도검출기 PT100 HEAD 나사부터200mm | SANUP-PT100 200mm | -1
배관온도검출기 PT100 SHORT WELL총길이80mm | GPT-100A 인입50mm | 11
배관온도검출기 PT100 SHORT WELL총길이80mm | GPT-100B 인입50mm | 2
배관온도검출기 PT100 소켓 | GPT-100-100mm | -3
배관온도검출기 PT1000 | GPT-1000B | -3
배관온도검출기 PT1000 | TG7421A1010 | 3
배관온도검출기 PT1000 200mm | GPT-1000B 200mm WELL제외 | 3
배관온도검출기 PT1000 (WELL제외) | GPT-1000A(WELL제외) | -11
배관온도검출기 PT1000 (WELL제외) | GPT-1000B(WELL제외) | -52
배관온도검출기 PT1000 (플라스틱헤드) | GPT-1000A | 17
배관온도검출기 PT1000 150mm WELL제외 | SPTE-502P 150mm | -4
배관온도검출기 PT1000 세진 | SPTE-502P | 4
배관온도검출기 PT1000(WELL제외) | QAE2112.010(WELL제외) | 7
배관온도검출기 발코500Ω(금성) | L7033A1165 | 4
배관온도검출기(4~20mA) | QAE2174.010(WELL제외) | 1
배관온도검출기(WELL제외) NTC10K | QAE2130.010(WELL제외) | 7
배관온도검출기(사우타Ni1000) (W/ WELL) | EGT346F101 (W/ WELL) | -20
배관온도검출기(존슨)ELEMENT PT1000 | ELEMENT PT1000 | 53
배관온도검출기4~20mA | GPTO-420 | 9
배관온도검출기GPT의보호관(WELL) | GW-S304 | -116
배관온도검출기GPT의보호관(WELL) WELL총길이80mm | GW-S304 80mm | 3
배관온도검출기Ni1000Ω | QAE2120.010 | 11
배관온도검출기Ni1000Ω(WELL제외) | QAE2120.010(WELL제외) | -6
배관온도검출기NTC3K (WELL제외) | GPT-N3K B(WELL제외) | -4
배관온도검출기NTC3K 플라스틱헤드 | GPT-N3K A | 3
배관온도검출기NTC3K 플라스틱헤드(WELL제외) | GPT-N3K A(WELL제외) | 4
배관온도검출기NTC3Kspeed | GPT-N3Ks | 2
배관온도검출기PT100 | GPT-100WELL총50MM | -22
배관온도검출기PT100 | SANUP_PT100_50mm_3.8￠ | -7
배관온도검출기PT100 ~120℃ | TG7401A1010 | -3
배관온도검출기PT100(WELL제외) | QAE2110.010 | -3
배관온도검출기PT100(WELL제외) | QAE2111.010 | 7
배관온도검출기PT1000 | 544-577-25 | 32
배관온도검출기PT1000 SHORT WELL총길이80mm | GPT-1000A 인입50mm | 20
배관온도검출기PT1000 SHORT WELL총길이80mm | GPT-1000B 인입50mm | 10
배관온도검출기PT1000 WELL200mm | GPT-1000W200 | -1
배관온도검출기PT1000 WELL400mm | GPT-1000W400 | -1
배관온도검출기PT1000(WELL없는타입) | QAE2012.015 | 1
배관온도검출기방폭형 PT1000 120mm | d2G4방폭형PT1000 120mm | -3
배관온도검출기방폭형 PT1000 250mm | d2G4방폭형PT1000 250mm | -1
배관온도조절기 | GPN-5KN | 9
배관온도조절기 | PFB503TL | 8
배관온도조절기 | PFN506C | -9
배관온도조절기 | QGTB-503TL | -18
배관온도조절기 | SPC-1100 | 1
배관온도조절기 | SWC-505 | -2
배관온도조절기 | SWL-505 | -1
배관온도조절기 | T675A | -18
배관온도조절기 | T991 | -2
배관온도조절기 | T991A1095 | 1
배관온도조절기 | T991A1152 | -7
배관온도조절기 | TTM.009-2-I-A | -1
배관온도조절기 | TTM-009-I-A | 1
배관온도조절기 (-20~40℃) | PFN506C | -64
배관온도조절기 24Vac 0~10Vdc | GPC-1100 (20~110℃) | 4
배관온도조절기 W/웰 | T991A/W/WELL | -3
배관온도조절기 비례식(0~10Vdc) | RCE61.11(RLE162) | 1
배관온도조절기 비례식(0~10Vdc) | RLE162 | -1
배관온도조절기(WELL제외) | PFB503A(WELL제외) | -14
배관온도조절기(냉각탑용) -20~40℃ | PFN506C W/WELL | -1
배관온도조절기15~75℃ | T991A1210 | 11
배관온도조절기ON/OFF15~75℃ | T675A1466(15~75℃) | 19
배관온도조절기ON/OFF15~75℃ W/WELL | T675A1466 W/WELL | -5
배관온도조절기비례식(WELL제외) | GPC-1100(WELL제외) | -7
배관온도조절기의 WELL | WELL | 712
배관용2위치식 | VTS-090S | 2
배관용2위치식 | VTS120CW | 11
배관용노점온도검출기 -80~20℃ | DMT-142 | 1
배관용온도조절기0~90℃ ON/OFF | PFB503A | 24
배관작업비 | 배관자재및작업비 | -1
배관정압검출기 16BAR 0~10Vdc | QBE2002-P16 | 11
배관차압감지기 | QBE61.2-DP10 | 1
배관차압검출기 24Vac 0~10BAR 0~10Vdc | QBE61.3-DP10 B급 | -1
배관차압검출기 10Bar 0~10V | QBE61.3-DP10 | 4
배관차압검출기 10Bar W/악세서리(2선식4~20mA) | HUBA692 10Bar W/악세서리 | -7
배관차압검출기 24Vac 0~10Vdc 10BAR | QBE61.2-DP10 A-급 | -1
배관차압검출기 2Bar 0~10V | QBE61.3-DP2 | 1
배관차압검출기 3선 4~20mA | DPT-1000 4K | -6
배관차압검출기 3선식 4~20mA | DPT-1000 | 10
배관차압검출기 4Bar W/악세서리(2선식4~20mA) | HUBA692 4Bar W/악세서리 | 2
배관차압검출기 W/악세서리 | DPT-1000 W/ASSY | -3
백T 15mm+니뿔 | 백T 15mm+니뿔 | -3
백관 용접용소켓 1" | 백관 용접용소켓25A | -10
백엽상 |  | -1
백엽상(새집만) | 백엽상 | 1
밸브 페인트도색 10개 1식 | 밸브 페인트도색 10개 1식 | -1
밸브BODY및 조작기설치비 1SET당 | 밸브BODY및 조작기설치비 1SET당 | -31
밸브구동기 | HVA-10B | -85
밸브구동기 | HVA-20C | 52
밸브구동기 | 밸브구동기 | -2
밸브구동기(비례식) 25A용 | TR24-SR | 5
밸브구동기(비례식) 32/40A용 | LRU24-SR | 10
밸브구동기(비례식) 50A용 | NRU24-SR | 5
밸브구동기(비례식) 65A용 | SRU24-SR | 5
밸브구동기220V 2위치식 3선 | SSK21 | 45
밸브링케이지고압용(지역난방) | Q5001D1018 | -1
밸브설치공사 1식 | 밸브설치공사 1식 | -1
밸브용아답터 | ADAPTER | 219
밸브용아답터(GEA-55용) | ADAPTER(대형) | -14
밸브용아답터(HONEYWELL 중소형) | ADAPTER(No.3) | -3
밸브인서트 | AV100K | 9
밸브조작기 | DVA-LP | -2
밸브조작기 | GEA-20 | -2
밸브조작기 | GEA-20A(저항출력) | 1
밸브조작기 | GEA-20PGA | -128
밸브조작기 | M6285A | -1
밸브조작기 | M904E | -2
밸브조작기 | M904F+Q7001A | -2
밸브조작기 | M904F+Q7001B | -20
밸브조작기 | M904F1076 | 16
밸브조작기 | MC2000 | 755
밸브조작기 | ML6420A | -2
밸브조작기 | ML6420A3007 | 1
밸브조작기 | ML6420A3023 | -2
밸브조작기 | ML6420A3056 | 1
밸브조작기 | ML6420A3059 | -1
밸브조작기 | ML7420A | -7
밸브조작기 | ML7894A4009 | 3
밸브조작기 | ML7984A3001 | -2
밸브조작기 | ML7984A4009 | -11
밸브조작기 | SGE-20S | -21
밸브조작기 | SGE35S | -5
밸브조작기 | SKC65U | 2
밸브조작기 | SKP20.110B27 | 6
밸브조작기 | SKP25.003E2 | 9
밸브조작기 | SKP75.003E2 | 2
밸브조작기 | SKP907C | -2
밸브조작기 | SQL33.03 | -1
밸브조작기 | SQX61 | -1
밸브조작기 220Vac 3P 속도150S | SQS35.00 | 15
밸브조작기 24Vac 비례 NON SPRING 2,800N | SKB60 B급 | 1
밸브조작기 3P 24Vac | SQS85.00 | 3
밸브조작기 AC220V | GEA-55A(AC220V) | -1
밸브조작기 NISSYO CONTROL MOTOR | CM-300P | -2
밸브조작기 ON/OFF 220Vac | GEA-20A(AC220V) | -22
밸브조작기 ON/OFF 220Vac | GEA-35A(AC220V) | 1
밸브조작기 ON/OFF 220Vac JS밸브 | JEA-20A | 2
밸브조작기 ON/OFF 24Vac | GEA-20A(AC24V) | -1
밸브조작기 ON/OFF 24Vac 1800N | ML6421A1017 | 1
밸브조작기 ON/OFF S.R. | ML6425B3022 | -6
밸브조작기 SAGINOMIYA | BGK-700A | -1
밸브조작기 W/아답터 | GEA-20P/W/ADAPTER | -28
밸브조작기 W/아답터 | GEA35P/W/ADAPTER | -20
밸브조작기 모터 | 34μF 20Vac | -1
밸브조작기 비례식 | ML7420A3063-->구모델 | 1
밸브조작기 비례식 600N 24Vac | ML7420A6033 | -4
밸브조작기 비례식24Vac 0~10Vdc | AVR32W32S | -2
밸브조작기(2위치식 3선) 하네스타입 | SSK21.1C | 66
밸브조작기(3위치식) | SQX32.00 | -5
밸브조작기(3위치식) 24Vac | SSB81 | 4
밸브조작기(3위치식) 24Vac 3선식 | SKC82.60 | -1
밸브조작기(3위치식) 4WIRE S.R. 220Vac | SKB32.51 | 1
밸브조작기(3위치식) 4선식 S.R.220Vac | SKD32.51 | 1
밸브조작기(3위치식) 전기모터식 NON SPRING | SQX82.00 | 13
밸브조작기(3위치식)24Vac 2800N 4선식 S.R | SKC82.61 B급 | 1
밸브조작기(3위치식)4선식 S.R. 220Vac | SKC32.61 | 1
밸브조작기(3위치식)버터플라이용 220Vac | SQL36E110 | -1
밸브조작기(비례식) | SQS65 | 3
밸브조작기(비례식) 2~10Vdc가능 | SKD62UA | -1
밸브조작기(비례식) 24Vac 0~10Vdc | SSB61 | 12
밸브조작기(비례식) 24Vac 0~10Vdc | SSC61 | 2
밸브조작기(비례식) NON SPRING 1000N | SKD60 | 2
밸브조작기(비례식) NON SPRING 2800N | SKC60 | 5
밸브조작기(비례식) Spring Return | SQS65.5 | 28
밸브조작기(비례식) SPRING RETURN 24Vac | SKB62 | 1
밸브조작기(비례식) 전기모터식 NON SPRING | SQX62 | 11
밸브조작기(비례식) 전원24Vac Spring Return | SKD62 | 1
밸브조작기(비례식) 전원24Vac Spring Return | SKD62 B급 | -2
밸브조작기(비례식)24Vac S.R | SKC62 B급 | -1
밸브조작기(비례식)24Vac Spring Return | SKC62 | 10
밸브조작기(비례식)설치및 시운전 | SKB62설치및 시운전 | -1
밸브조작기135Ω | M904E1382 | 5
밸브조작기24Vac 3P 3선 | SKD82.50 | 1
밸브조작기24Vac 비례 3500N STROKE 20mm | GEA-35P SHORT | -7
밸브조작기3위치식4선식S.R B급 | SKD32.51 B급 | -3
밸브조작기B급 | SQX61_B급 | -1
밸브조작기개조 | FEED-BACK | -1
밸브조작기비례식 | ML7420A3055-->구형 | 8
밸브조작기비례식 | ML7421B1023 | -2
버켓트전자변 | 3/4" | 1
버터플라이밸브 | 40A | 1
버터플라이밸브 | DK-100A/HQ008 | -2
버터플라이밸브 | ELECTIC | 24
버터플라이밸브 | Fig-1-80A/W/HQ006 | -2
버터플라이밸브 | HQ006-40BF | 1
버터플라이밸브 | HQ015 | -1
버터플라이밸브 | K150A | -1
버터플라이밸브 | K50 | -3
버터플라이밸브 | K65 | -2
버터플라이밸브 | K80AW/HQ006 | -4
버터플라이밸브 | Keystone100A/HQ008 | -4
버터플라이밸브 | PCM08/80 | 1
버터플라이밸브150A | VKF46.150 | 3
버터플라이밸브250A | VKF46.250 | 1
버터플라이밸브조작기 | GQ-016 | -1
버터플라이밸브조작기(3위치식)220Vac | SQL35.00 | 2
버터플라이조작기 | HMV125M010R | -2
베이스플레이트 | ARG70.1 | 114
베이스플레이트가공비 | ARG70.1 가공비 | -55
본넷세트 | 본넷세트 | -5
볼밸브 | 20A | 56
볼밸브 | 25A | -1
볼밸브 | HMV 65 | 1
볼밸브 | HMV06BSC DC24V | 4
볼밸브 | HMV06BSC-20A | -4
볼밸브 | HMV06BSC-3 (220V) | 1
볼밸브 | HMV125BU | 1
볼밸브 | HMV-50BU | -1
볼밸브 | HOUSING | 20
볼밸브 | HQ-006(ON/OFF) | 4
볼밸브 | HQ-020 | 4
볼밸브 | VA15A-1N | 1924
볼밸브 | VA20A-1N | 895
볼밸브 | VA25A-1N | 16
볼밸브BODY 15A BELIMO | R215 | 9
볼밸브BODY 20A BELIMO | R220 | 3
볼밸브BODY 25A BELIMO | R225 | 15
볼밸브BODY 32A BELIMO | R230 | 108
볼탑 | 볼탑 | 900
볼트너트SUS(20SET) | SUS5.5*1.2(20SET) | -1
부싱 | 부싱 | -5
부싱 | 속사라 1/4 | 1
비례댐퍼조작기 | ACT006-24V B급 | 2
비례댐퍼조작기 35Nm 4~20mA | GIB151.1U | 2
비례댐퍼조작기 35Nm 4~20mA 접점 | GIB156.1U | 2
비례댐퍼조작기 AC24V 0~10V 20Nm | GDA-20P(0~10V) | -9
비례댐퍼조작기 AC24V 0~10Vdc | GDA-20P B급 | 10
비례댐퍼조작기2~10Vdc | SMS24-SR H | -15
비례댐퍼조작기OFF_SET/SPAN기능 | GEB163.1E | 1
비례식댐퍼조작기 | GDA-30P(VA) | -7
비례식댐퍼조작기 30Nm | GDA-30P(24V) | 1
비례식댐퍼조작기24Vac 16Nm | DM7163A | 5
비례식밸브조작기 | GEA-05P | 32
비례식밸브조작기 | GEA-10P AC220V | 1
비례식밸브조작기 | GEA-10P(246AV) | 16
비례식밸브조작기 | GEA-20P(226A4) | 1
비례식밸브조작기 | GEA-20P(246AV) | 428
비례식밸브조작기 | GEA-20P(AC24V)(출력) | -1
비례식밸브조작기 | GEA-35P(246AV) | 72
비례식밸브조작기 | GEA-35P(AC24V)(출력) | 13
비례식밸브조작기 | GEA-55P(AC24V)(출력) | 4
비례식밸브조작기 220Vac | GEA-100P | 1
비례식밸브조작기 220Vac | GEA-20P(226A4V) | -3
비례식밸브조작기 220Vac 4~20mA | GEA-20P(4~20mA) | 1
비례식밸브조작기 24Vac 비례식4~20mA | GEA-20P(4~20mA) | 7
비례식밸브조작기 24Vav LONG | GEA-20P LONG | -4
비례식밸브조작기 25,000N 220Vac | GEA-250P | 1
비례식밸브조작기 5500N | GEA-55P(AC24V) | 1
비례식밸브조작기(기본) 24Vac 비례식 | GEA-20P | -8
비례식밸브조작기(일반물용) | GEA-10P AC24V 기본 | 1
비례식밸브조작기3500N 기본 | GEA-35P(AC24V) | 4
비석면가스켓 RF 25A | 비석면가스켓 RF 25A | 10
비석면가스켓 RF 40A | 비석면가스켓 RF 40A | -8
비석면가스켓 RF 50A | 비석면가스켓 RF 50A | -6
비석면가스켓 RF 65A | 비석면가스켓 RF 65A | -6
비석면가스켓 RF 80A | 비석면가스켓 RF 80A | -2
사우나검출기 K TYPE | SAUNA-K | -1
사우나검출기PT100 | SAUNA-PT100 | -19
사우나온도검출기 NTC10K 10m | SAUNA-NTC10K 10m | 12
사우나온도검출기 PT1000 | SAUNA-PT1000 | -121
사우나용온도검출기 NTC3K | SAUNA-NTC3K | -7
사우나용온도검출기PT100 15M | SAUNAPT100 15M | 1
사우나용지시계 | SD700WRA1CS | -5
사우나헤드타입온도검출기PT1000 | SAUNAHEAD-PT1000 | -4
사우타 WELL | SAUTER WELL | -1
산타모 자동차 | 산타모 자동차 | -1
삽입식 유량계 | FIO-2000-150A | -1
상대후렌지 | 가스켓 | 48
상대후렌지 10K RF 100A W/가스켓 | 상대후렌지 10K RF 100A W/가스켓 | -6
상대후렌지 10K RF 125A | 상대후렌지 10K RF 125A | -2
상대후렌지 10K RF 65A | 상대후렌지 10K RF 65A | -2
상대후렌지 10K RF 80A W/가스켓 | 상대후렌지 10K RF 80A W/가스켓 | -4
상대후렌지 20K RF 20A | 상대후렌지 20K RF 20A | -2
상대후렌지 20K RF 32A | 상대후렌지 20K RF 32A | -2
상대후렌지 DIN 16BAR 100A | DIN 16BAR RF 100A | 3
상대후렌지 DIN 16BAR 125A | DIN 16BAR RF 125A | 6
상대후렌지 DIN 16BAR 40A | DIN 16BAR RF 40A | 7
상대후렌지 DIN 16BAR 50A | DIN 16BAR RF 50A | 2
상대후렌지 DIN 16BAR 65A | DIN 16BAR RF 65A | -2
상대후렌지 SUS 25A W/GASKET | DIN 16BAR RF 25A SUS W/테프론가스켓 | -4
상대후렌지100A W/가스켓 | DIN 16BAR RF 100A W/GASKET | -6
상대후렌지100A W/가스켓 | DIN16BAR RF 100A W/GASKET | -2
상대후렌지150A W/가스켓 | DIN 16BAR RF 150A W/GASKET | -7
상대후렌지150A W/가스켓 | DIN16BAR RF 150A W/GASKET | -2
상대후렌지15A W/비석면가스켓 | DIN16BAR RF 15A W/GASKET | 22
상대후렌지25A W/가스켓 레듀서40-->25 SUS | DIN 16BAR RF 40A W/GASKET,레듀서 | 11
상대후렌지25A W/비석면가스켓 | DIN16BAR RF 25A W/GASKET | -56
상대후렌지40A W/가스켓 | DIN 16BAR RF 40A W/GASKET | -28
상대후렌지40A W/비석면가스켓 | DIN16BAR RF 40A W/GASKET | -18
상대후렌지40ASUS W/테프론가스켓 | DIN 16BAR RF 40A SUS W/GASKET | -10
상대후렌지50A W/가스켓 | DIN16BAR RF 50A W/GASKET | 6
상대후렌지65A W/비석면가스켓 | DIN16BAR RF 65A W/GASKET | 120
상대후렌지80A W/가스켓 | DIN16BAR RF 80A W/GASKET | 18
상대후렌지80A W/비석면가스켓 | DIN16BAR RF 80A W/GASKET | -3
서브베이스 | 서브베이스 | -4
서지 보호기(전원+데이터) | SL200-PD (전원:40KA 통신:20KA) | 5
설치인건비 | 설치인건비 | -11
세대 실내 온도조절기 싱글 220Vac | RDD10/IS | -532
세대밸브15A | 15CU | -37
세대밸브15A | HV1-15CU | 3
세대밸브15A | V100D15A | -82
세대밸브15A W/구동기 | VD115KR W/SSK21.1C | -11
세대밸브20A | V100D20A | -323
세대밸브20A W/구동기 | VD120-K W/SSK21 | -2
세대밸브25A | V100D25A | -66
세대밸브32A | V100D32A | -30
세대밸브구동기 | SSK23.1C | 5
세대실내온도조절기 220Vac | DT100-R200-W | 125
세대용 구동기 | HVA-10C | -8
세대용밸브 15A | VD115-K | 9
세대용밸브15A | VD115KR | -85
세대용밸브15A W/구동기 | VD115KR W/SSK21 | -30
세대용밸브20A | 20CU | -60
세대용밸브20A | HV-20C/U | -30
세대용밸브20A | VD120KR | 22
세대용밸브20A W/구동기 | VD120KR W/SSK21 | 18
세대용밸브25A | VD125KR | 100
세대용밸브및구동기교체설치 | 세대밸브및구동기설치 | -14
세대조절밸브25A | VD125-K | 3
세라믹밸브 | 15A | 15
소켓2"SUS304 | 소켓2"SUS304 | -2
속판 608020 | 속판 608020 | 1
솔레노이드밸브 | ADK11.25A.02C | -2
솔레노이드밸브 | HDA 021S | 2
솔레노이드밸브(신우) | SDW103 | -1
쇼트바 12P | 쇼트바 12P | 10
수동개도조절기(실내용) | GPM-010R | 11
수동원격개도조절기(판넬용) 24Vac 0~10Vdc | GPM-010P | 7
수동원격개도조절기(판넬용) 24Vac 4~20mA | GPM-010P(4~20mA) | 5
수리비 | 수리비 | 1
스케일링메타 | M4V | 9
스크류밸브의 실링그랜드 | 428488740 | -2
스톱퍼 | 스톱퍼 | 20
스트리퍼(VECTOR) | 스트리퍼 1005(1) | 2
스팀용배관압력검출기 W/싸이폰밸브 | HUBA510_16BAR W/스팀용싸이폰밸브 | -2
스팀용전동식버터플라이밸브80A | HQ008/3SE-80A | -1
스피커 | HS-10C | -6
스피커 혼TYPE 20W 8Ω | SJH-20S | -1
습도검교정비 |  | -1
습도센서 | 습도센서 | 1
습도지시계 | AUM-3000RH | 1
습도지시조절계 | SDU-770R | -2
시스널컨버터2~10Vdc->0~10Vdc 24Vac | MINC-DSC-1-F5NZ(2~10V->0~10Vdc) | 8
시스템점검 | 시스템점검 | 2
시운전 조정비 |  | -1
시운전비 | 시운전비 | -45
신세계상품권 | 신세계상품권 | -2
신호발생기(0~10Vdc,4~20mA) | LEESCOM-3000 | -2
신호변환기 | DCS-2 | -1
신호변환기 | DSC-2(4~20mA-->4~20mA*2) | -1
신호변환기 4~20mA-->4~20mA*1 | MINC-DSC-1(4~20mA-->4~20mA*1) | -2
신호변환기 전원220Vac 2~10V-->4~20mA | MINC-DSC-1(2~10V-->4~20mA) | -1
신호변환기(4~20mA→4~20mA*2) | MINC-DSC2EEEX | -4
신호변환기(PT100→4~20mA*2) | MINC PT100→4~20mA*2 | -16
신호변환기0~10V-->4~20mA | MINC-DSC-1(0~10V-->4~20mA) | -19
신호변환기0~10Vdc-->10~0Vdc 24Vac | MINC DSC1(0~10Vdc-->10~0Vdc) | -5
신호변환기2~10V-->0~10Vdc 전원24Vac | MINC-DSC-1(2~10V-->0~10Vdc) | -3
신호변환기DC파워내장4~20mA->0~10Vdc | MINC-IPD-16NX | -1
실간덕트차압스위치검출기용아답터 | FLEX-ADAPTER | -32
실간차압검출기 2선4~20mA | PAT-B05M(-5~5mmH2O) | 1
실간차압검출기 4~20mA DISPLAY | PATD-B05M( -5~5mmH2O) | -8
실간차압검출기DISPLAY4~20mA | PATD_D05M(0~5mmH2O) | -8
실간차압트랜스미터 LCD | DM-2012-LCD | -1
실간차압트랜스미터(-62.2~62.2Pa)LCD | DM-2012-LCD(-62.2~62.2Pa) | -1
실납(REDRING) | 실납 1.2 | 1
실내(외기)습도검출기2% 2선 4~20mA Probe | QFA3101 | 2
실내(외기)온습도검출기(2% 4~20mA)Probe | QFA3171 | 9
실내(외기)온습도검출기0~10V*2 2% Probe | QFA3160 | 14
실내습도검출기 | HG7500B1000-G | 1
실내습도검출기 | HHW-405 | -1
실내습도검출기 | SHINEI | -1
실내습도검출기 | SRH-110 | -8
실내습도검출기 0~10Vdc | GSH-110 | 2
실내습도검출기 0~10Vdc | QFA2000 | 1
실내습도검출기 2선 4~20mA 2% | GHW-20 | 3
실내습도검출기 2선 4~20mA Probe | GHP20 | 1
실내습도검출기 3% | GHW-30 | -3
실내습도검출기 3WIRE 4~20mA | GSH-420 | -15
실내습도검출기2선식4~20mA | QFA2001.KR | -1
실내습도검출기3선 4~20mA | QFA2001.BU | -4
실내습도조절기 ON/OFF | H615A1004-G | 1
실내습도조절기220Vac ON/OFF | QFA1001 | -1
실내온도검출기 | 544-300 | -1
실내온도검출기 | 544-300 B급 | 1
실내온도검출기 | 544-330 | 2
실내온도검출기 | ACI-10K | -2
실내온도검출기 | EGT320F002(사우타) | 1
실내온도검출기 | GSN-3K | 27
실내온도검출기 | GSP-N5K | -1
실내온도검출기 | GST-CASE | -50
실내온도검출기 | HY-RS55 | -18
실내온도검출기 | NRT-100 | 1
실내온도검출기 | SRC-100 | -2
실내온도검출기 | SRT-100 | -4
실내온도검출기 | SRT-1000 | -23
실내온도검출기 | SRT-301 | -1
실내온도검출기 | SRT-311 | -1
실내온도검출기 | T7412A1018 | 1
실내온도검출기 | TG7422A | -15
실내온도검출기 NTC10K | GST-N10K | 1
실내온도검출기 NTC10K 10K@77F | BA/10K-2-R | -2
실내온도검출기 NTC3K | GST-N3K | -18
실내온도검출기 NTC3Kspeed | GST-N3Ks | -5
실내온도검출기 PT100 IP30 | QAA2010 | 5
실내온도검출기 PT1000 | 544-760A | 12
실내온도검출기 PT1000 | QAA2012 | 13
실내온도검출기 PT1000 | TG7422A1100 | 20
실내온도검출기 PT1000 | TV7422C | -1
실내온도검출기 존슨NI1000 | GST-NI1000(존슨) | -3
실내온도검출기Ni1000 W/Setpoint Adjuster | QAA25/AP | 3
실내온도검출기Ni1000 W/베이스플레이트 | QAA24/W/ARG70.1 | -15
실내온도검출기Ni1000Ω W/Setpoint Adjuster | QAA23.1 | -1
실내온도검출기Ni200 | EGT330F021 | -1
실내온도검출기NTC10K | ALC/10K-2-RSO | -2
실내온도검출기PT100 | GST-100 | 16
실내온도검출기PT100 | TG7402A1100-G | 3
실내온도검출기PT1000 | GST-1000 | 3
실내온도검출기PT1000 (삼성) | RTE-PT | -4
실내온도조절기 | City200 | -3
실내온도조절기 | DT-100 | -5
실내온도조절기 | DT70-F001 | -1
실내온도조절기 | DT70-R002 | -84
실내온도조절기 | DT70-R-01 | 7
실내온도조절기 | DYRT-N3K | -2
실내온도조절기 | GRC-1100 | 1
실내온도조절기 | HST-10-R1 | -2
실내온도조절기 | MRT-10S1 | -26
실내온도조절기 | RAA20(구형) | -12
실내온도조절기 | RAA40 | 4
실내온도조절기 | RCA61.1 | -1
실내온도조절기 | RCE84.21 | 1
실내온도조절기 | RDD10 | -83
실내온도조절기 | RDD10/KR | 20
실내온도조절기 | RDD90/KR | 498
실내온도조절기 | RDE90/KR | 140
실내온도조절기 | RTL50 | -1
실내온도조절기 | T498C-RPE3T-B | 4
실내온도조절기 | T6065B | -16
실내온도조절기 | THMC220 | -1
실내온도조절기 | YRC-21C | 2
실내온도조절기 W/베이스플레이트 | RAA20 W/ARG70.1 | -17
실내온도조절기 W/베이스플레이트 | RAA40 W/ARG70.1 | -5
실내온도조절기 각방용 | RDD91 | -9
실내온도조절기 비례식 | T9065B1004 | -13
실내온도조절기 비례식 24Vac 0~10Vdc DISPLAY | RDG140 | 7
실내온도조절기 비례식 3단팬제어 | RDF50.1 | -1
실내온도조절기(배터리) | RDD10.1/KR | 1
실내온도조절기(배터리, 유럽형) | RDD10.1 | 18
실내온도조절기(배터리케이스) | RDD10.1 배터리케이스 | 40
실내온도조절기(배터리타입) | REV11 | -3
실내온도조절기(싱글) | HRT-10S1 | -324
실내온도조절기(싱글) 220Vac | RDD10/RO | 110
실내온도조절기~50℃ | ITS-050L | 1
실내온도조절기110V | T6574B1004 | 10
실내온도조절기135Ω | T9065B1004-G | 13
실내온도조절기ON/OFF | RAA20 | 24
실내온도조절기ON/OFF | RAA30 | 3
실내온도조절밸브 | SBT20A | -1
실내온습도검출기 | GRTH-1420PT100 | 1
실내온습도검출기 | GRTHO N3K | -4
실내온습도검출기 | GRTHO-420 | -11
실내온습도검출기 | QFA62.1 | -1
실내온습도검출기 | QFA65 | -1
실내온습도검출기 | QFA66 | 2
실내온습도검출기 4~20mA 2% Display | QFA3171D | 2
실내온습도검출기 DC4~20mA | GRTHO-1420 | 14
실내온습도검출기 습도2선4~20mA 온도PT1000 | GRTHO-1420 PT1000 | 12
실내온습도검출기 온도NTC3K 습도:2선4~20mA | GRTHO-1420 N3K | -9
실내온습도검출기(온도:PT100 습도:2선4~20mA) | GRTHO-1420 PT100 | 1
실내온습도검출기(온도:PT100 습도:3선4~20mA) | GSTH-1420 PT100 | 2
실내온습도검출기0~10V 5% | QFA2060 | 3
실내온습도검출기3선4~20mA PT1000 | GSTH-1420 PT1000 | 2
실내온습도검출기4~20mA PT100 Probe | GHP30R PT100 | -3
실내온습도검출기DISPLAY 0~10Vdc | QFA2060D | -1
실내온습도검출기PT100,0~10Vdc | GSTH-1100 | 1
실내온습도검출기PT1000,0~10Vdc | GSTH-1100 | 1
실내온습도검출기온도:PT100 습도:2선4~20mA 3% | GHW30R PT100 | 10
실내온습도검출기온도:PT1000 습도:2선4~20mA 3% | GHW30R PT1000 | -3
실내용베이스플레이트 | 544-782A | -2
실내용온습도검출기DISPLAY | GHP-30TD | -2
실내정차압검출기0~10Vdc 0~100Pa | QBM66.201 (A-급) | 1
실내정차압검출기0~10Vdc 0~100Pa(공장0~200Pa set) | QBM66.201 | 4
실내차압검출기 | PAT-B06M | 2
실내차압검출기 | PAT-B100Pa | -1
실내차압검출기 | PAT-B10M(-10~10mmH2O) | 8
실내차압검출기 2선식4~20mA | PAT-D10M | 5
실내차압검출기(0~5mmH2O) | PAT_D05M(0~5mmH2O) | -22
실링그랜드 스템직경10mm | 428488060 | -18
실링그랜드 스템직경14mm | 467956290 | 1
실링그랜드 특수타입 스팀용10mm | 428488290 | 20
실링그랜드 특수타입 스팀용14mm | 467956300 | 4
싸이폰밸브 | 싸이폰밸브 | 221
써미스로 | 써미스로 | 3
악세사리 | GRU401 | 1
압력게이지 | Konics | -1
압력게이지 10BAR | BH MEX5 D G3/MPa | -1
압력스위치 | AT6-P | -1
압력스위치 | HS 210 | 3
압력스위치 | HS-201 | -1
압력스위치 | PN.601-LMA | -1
압력스위치 | PSNS | -2
압력스위치 | PSNS-C110 | -1
압력스위치 | SNS-C102 | 2
압력스위치 | SNS-C106 | 3
압력스위치10K | SNS-C110 | 7
압력조절기 | L404F | 1
액체유동스위치 | HFS-20 | 1
액체유동스위치 | HFS25 | -37
야스리세트(TABATA) | 야스리세트 5P | 1
양용드라이버(VESSEL) | 양용드라이버 5300*150 | 3
양용드라이버(VESSEL) | 양용드라이버 5300*200 | 2
에어비트(도금)(VESSEL) | 에어비트 GM-161065 | 2
에어비트(도금)(VESSEL) | 에어비트 GM-162100 | 1
역류방지장치 | BU22810MM | -6
역류방지장치 | BU2288MM | -6
연결구 | Q455C1052G | 50
연결구 | Q455D | 2
연결구 | Q455F | 1
연소제어용 조작기 | SQM56.687A2G3 | 2
연소제어용에어댐퍼조작기 220Vac | SQM10.16502 | 3
열량계 | 열량계20mm | 130
열선5.5M | SET | -1
열선용온도검출기PT100 | 열선용PT100 | -1
온도검교정비 |  | -1
온도검출기 K TYPE | SU-K 600℃ | -1
온도게이지 | L450 | -1
온도게이지 | L500 | -1
온도게이지 | L800 | -1
온도센서 | TE6000-100 | -13
온도조절기 | 1:01 | 20
온도조절기 | DT70R101A | -1
온도조절기 | DT70R102 | 9
온도조절기 | HY-850P | -1
온도조절기 | TZ4M-14R | 2
온도조절기 | TZ4SP-14C | 3
온도조절기 | TZN4S-14C | -4
온도조절기 | W964F1037 | -1
온도조절기 | 온도조절기 | 33
온도조절기 220Vac PT100 | AUM-5000PA | 3
온도조절기ON/OFF (-15~35℃) | T675A1284 | 1
온도조절기OUT ON/OFF 220Vac | TZ4ST-14R | 1
온도조절기OUT4~20mA | TZ4ST-14C | 3
온도조절기입력PT100 출력4~20mA | DC1020CR-301 | -1
온도지시계 | AUM-140N | -3
온도지시계 | EXMTF001 | -1
온도지시계 | FOX-PM5000 | 5
온도지시계 | SD-503-3 | 1
온도지시계 | SD700WRAIA | -5
온도지시계 | SD-803 | 1
온도지시계 5점 220Vac PT100 | GTD-5 PT100 | 2
온도지시계 5점 220Vac PT1000 | GTD-5 PT1000 | -1
온도지시계 PT1000 | SD506 PT1000 | -4
온도지시계(1점) PT100 (산업전기) | SD506 | -2
온도지시계3점 220Vac 3점 PT100 | SD503-3 | -2
온도지시계5점 220Vac PT100 | SD503-5 | 2
온도지시조절계 | DX-4 | -4
온도지시조절계 | GH1000-I0A003G | -3
온도지시조절계 | GH100-20A003 | -1
온도지시조절계 | GKNX-3-00 | 3
온도지시조절계 | RS-55 | 19
온도지시조절계 | RS-6 | -2
온도지시조절계 | SD-301P(PT1000) | -2
온도지시조절계 | SDU-770 | 7
온도지시조절계 | SDU-770P | -5
온도지시조절계 | SDU-990 | -3
온도지시조절계 | SDU-990P | 1
온도지시조절계 | SDU-990R | -1
온도지시조절계 | TE4ST-14R | -1
온도지시조절계 | TZ4ST-24R | -2
온도지시조절계ON/OFF 24Vac | RWD82 | -7
온도지시조절기ON/OFF PT100 | AUM-5000P | -2
온습도검출기검출부 악세사리 | AQF3150 | -2
온습도지시계 | GDI1442 | 3
온습도지시계 | HYGRO | -1
온습도지시계 | SH-616CT | 1
온습도지시계 | TH 801 | 21
온습도지시계 | TRH-122M | -5
온습도지시계 LCD 밧데리 | ET-31 | 1
외기습도검출기 | DY-RH3-O | -3
외기습도검출기(3선 4~20mA) | GOH-420 | 1
외기온도검출기 | DOT-1000 | -1
외기온도검출기 | DYST-TO22 | -5
외기온도검출기 | DYST-TR22 | -1
외기온도검출기 | EGT301F101 | -2
외기온도검출기 | RTS-1505 | -1
외기온도검출기 | SOT-1000 | -1
외기온도검출기 | SOT-306 | -1
외기온도검출기 10㏀ THERMISTOR(TREND) | T/TO | 1
외기온도검출기 Ni1000Ω | QAC22 | 4
외기온도검출기 PT100 | GOT-100 | 1
외기온도검출기 PT1000 | GOT-1000 | 1
외기온도검출기PT1000 | 544-578 | 2
외기온습도검출기 | DDTH-1100 | 2
외기온습도검출기 | DOTH-1100 | 1
외기온습도검출기 | GOTHO-1420PT1000 | -2
외기온습도검출기 | H7508A1026 | -1
외기온습도검출기 | SOTH-1100 | -2
외기온습도검출기 온도NTC3K 습도:2선4~20mA | GOTHO-1420 N3K | 2
외기온습도검출기(각각2WIRE 4~20mA) | GOTHO-1420 | 1
외기온습도검출기(온도:PT100 습도:3선4~20mA) | GOTH-1420PT100 | 1
외기온습도검출기(온도:PT1000 습도:3선4~20mA) | GOTH-1420 PT1000 | 3
외기온습도검출기0~10Vdc PT1000 | GOTH-1100 | 3
외기온습도검출기DC4~20mA 2% | GOTHO-2 | 2
외기용조도검출기 | MK7-B-CR | 3
용접용소켓"1/2 | 용접용소켓"1/2 | -4
원격개도설정기 | PS-10 | -5
원격설정유니트24Vac 0~10Vdc | RSU61.11 | 19
원격식 난방용 온수미터 25A | SHHR-25 | -2
원격식유량계100A (신호변환기포함4~20mA) | WPDH-100A W/CONVERTER | -2
원격식유량계40A(신호변환기포함4~20mA) | WPDH-40A W/CONVERTER | -4
원격식유량계50A(신호변환기포함4~20mA) | WPDH-50A W/CONVERTER | -2
원격식유량계65A(신호변환기 포함4~20mA) | WPDH-65A W/CONVERTER | -3
원격식유량계80A (신호변환기포함4~20mA) | WPDH-80A W/CONVERTER | -1
원격제어반 | DDC-1 | -1
원격제어반&액정 | LPDC-M | -3
원격제어반&액정 | TX-R3P | -3
윈도우 재설치 pc용 |  | 2
유니온15A SUS | 유니온15A SUS | -8
유량계 | FIO-2000-65A | -1
유량열량계 | SHHR-32 | -1
유량열량계 | VXW1050 | -1
유량열량계 | WPD-100A | -6
유량열량계 | WPD-125A | -3
유량열량계 | WPD-40A | -3
유량열량계 | WPD-50A | -2
유량열량계 | WPD-65A | -4
유량열량계 | WPD-80A | -2
유리관 | 유리관 | 10
육각볼트,너트 12*50 | 육각볼트,너트 12*50 | -184
육각볼트,너트 16*55 | 육각볼트,너트 16*55 | -38
음성합성장치 | VA16T | -5
음성합성장치4Point | VA4P | -3
응축수용 | AUTCONS400+LSF-400-4(1M기준) | -1
이온화연감지기 | JSD1851 | -1
이온화연감지기 | JSD1851S | -6
이온화연감지기 | SD-100 | -1
이온화연감지기 | SD-500MW | 32
이월 | 이월 | -18
인두(HAKKO) | 인두 453 | 1
인두스텐드(WS) | WS-10 | 1
인서트 | Insert | -15
인서트카드 0~100℃ | AZW61.130 | -1
인터넷팩스이용료 |  | 1
인터컴모기 | MI-001 | -3
인터컴모기 4회로 | CM-204 | -3
인터컴모기(콘솔판넬용) | P2020 | -1
인터컴자기 | BM-200MW | -6
인터컴자기 | BM-200P(벽부형) | -3
인터컴자기 | CM-200 | -7
인터컴자기 | CM-20L | 2
인터컴자기 판넬취부형 | BM-200P | 7
인터컴정류기 | RF1A | 110
임대료 | 임대료 | -26
자동제어부품 | 500.9301 | 20
자동제어부품 | 516 0135 | 1
자동제어부품 | ABM-200 | -2
자동제어부품 | GASKET | 18
자동제어부품 | PT-1000 | -39
자동제어부품 | SCS13 DIN16BAR FLANGE 25A | 112
자동제어부품 | SK-7661 | 1
자동제어부품 | WIDE 33 | 20
자동제어부품 | 자동제어부품 | 603
저감도 수위제어기 | SEF-10 | -2
저수조용 | AUTCONS200(2EA)+LTG-500(2EA) | 7
저수조용 | LICD-4P(2EA)+LTC-500(2EA) | -2
저수조용 | LICD-4P+LTC-500 | 2
저온창고용온도검출기PT1000(한생계기) | 창고용PT1000 | -8
적산열량계150A | SHM-i-150A | -1
적산열량계65A | SHM-i-65A | -1
전극봉1M | 전극봉1M | -4
전극봉2M | 전극봉2M | -3
전극봉헤드 | 전극봉헤드 | -1
전동식 | HMV65BU | -1
전동식밸브15A+구동기 | 15A-1N+AT12-2T | -1925
전동식밸브15A+구동기 | 15A-1N+AT12-3T | -3
전동식밸브20A+구동기 | 20A-1N+AT12-2T | -884
전동식밸브20A+구동기 | 20A-1N+AT12-3T | -2
전동식밸브20A+구동기 | 20A-1N+AT12-50 | -6
전동식밸브25A+구동기 | 25A-1N+AT12-2T | -10
전동식밸브25A+구동기 | 25A-1N+AT12-50 | -6
전동식버터플라이밸브(하이퍼포먼스)100A | Hi Performance100A W/HQ008 | -7
전동식버터플라이밸브150A | HANIL-150A W/HQ020 | -1
전동식버터플라이밸브200A 20K | HS1-20K-200A W/HQ-050 | -9
전동식버터플라이밸브200A 20K 비례식 | HS1-20K-200A W/HQ-050 PCU | -4
전동식버터플라이밸브200A ON/OFF 220Vac | FIG1-200A W/HQ030 | 2
전동식버터플라이밸브300A 220Vac ON/OFF 동광 | HQ-060 W/DK301-300A | -2
전동식버터플라이밸브40A | FiG1-40A W/HQ006 | -1
전동식버터플라이밸브40AON/OFF 220Vac | HQ006/40BFKITZ | -1
전동식버터플라이밸브50A ON/OFF 보조접점 220Vac | FIG1-50A W/HQ006 | 1
전동식버터플라이밸브65A | HQ006-65BF | 1
전동식버터플라이밸브65A ON/OFF 보조접점 220Vac | FIG1-65A W/HQ006 | -5
전동식버터플라이밸브80A 220Vac ON/OFF | FIG1-80A W/HQ006 | 1
전동식버터플라이밸브80A 220Vac 스프링리턴 | DU680+AF230 | -1
전동식볼밸브32A 220Vac 3P ON/OFF SUS SCREW | HQ006-32S-3P | -114
전동식볼밸브40A 220Vac 3P ON/OFF SUS SCREW | HQ006-40S-3P | 1
전동식볼밸브40A 24Vac S.R 보조접점 ON/OFF | R240+AFR24-S | 2
전동식볼밸브40A S.R. 2~10Vdc 24Vac | R239+AFR24-SR | -1
전동식볼밸브50A 2.5초 | HMV 50SC(220V) | -2
전동식볼밸브50A 2.5초 | HMV50SC | 3
전동식볼밸브의 조작기 | LRU230 | 347
전동식볼밸브의구동기 | AFR24 | 2
전동식볼밸브의구동기+접점 15Nm S.R | AFR24-S | 2
전동식볼밸브의조작기+접점 | LRU230-S | 110
전류감지스위치 | CS-001 | -45
전류감지스위치 | ET-901 | 80
전류스위치 | DCS-150 | -28
전류스위치 | HAWK EYE 908 135A | -6
전류스위치3.5~135A | HC305 | 18
전원장치ADAPTER AC220V-DC12V | PM12-08A | 32
전원장치ADAPTER AC220V-DC12V | SB-2A | 10
전자변 | 10A | 1
전자변 | 2/HTOKOY160 (20A) | -20
전자변 | HDW042 | -4
전자변 | HDW043 | 4
전자변 | HKS5020BM | 1
전자변 20A 고온수용 직동식 | HPW206 EPDM 직동식 | -1
전자변 3/8" N.O DC24V | HPW103NO_24Vdc | -12
전자변 50A | VPW219 | -1
전자변 가습용 직동식 32A | HKS3212BV | 1
전자변 가습용 직동식 40A | HKS4014BV | 1
전자변 공조가습용 15A | HPS154V | 10
전자변 공조가습용 20A | HPS206V | 5
전자변 공조가습용 25A | HPS2510V | 6
전자변 공조가습용 32A | HPS3212V | 2
전자변 공조가습용 40A | HPS4014V | 1
전자변 물용 15A | 221G15-6000-4910004K | 5
전자변 물용 15A 0 ~ 60°C | HPW154 | 7
전자변 물용 20A 0 ~ 60°C | HPW206 | 17
전자변 물용 20A EPDM (고온수100℃) | HPW206 EPDM | 1
전자변 물용 20A Nomal Open | HPW206NO | -4
전자변 물용 25A | 221G17-6000-4910004K | 4
전자변 물용 25A 0 ~ 60°C | HPW2510 | 6
전자변 물용 25A 20K | HPW2510-20K | -1
전자변 물용 32A 0 ~ 60°C | HPW3212 | 3
전자변 물용 40A | 321G3910-4000-4910004K | -2
전자변 물용 50A | E321G4010-B-2F | 1
전자변 물용 50A 0 ~ 60°C | HPW5020 | -8
전자변 물용(경유) 25A | HPW2510 FPM(불소고무) | -1
전자변 스팀용 15A | 221G1503-B-2H | 1
전자변 스팀용 15A | HPS154 | 29
전자변 스팀용 20A | 221G1603-B-2H | -2
전자변 스팀용 20A | HPS206 | 23
전자변 스팀용 25A | 221G1703-B-2H | 1
전자변 스팀용 25A | HPS2510 | 4
전자변 스팀용 32A | HPS3212 | 3
전자변 스팀용 40A | HPS4014 | 3
전자변 스팀용 50A | E321G4003-B-2H | -1
전자변 스팀용 50A | HPS5020 | 8
전자변 스팀용20A | HPS206 AC110V | -8
전자변물용15A N0 직동식 0~7K | HPW154NO | -37
전자변물용25A (부천효신전기) | HPW2160 | -1
전자변물용32A 20K | HPW3212-20K | -2
전자변직동식 물용 50A | SWB-5001KJ-WC50 | -2
절연 상대후렌지 동관용 200A JIS20K | 절연후렌지 200A JIS20K | -12
절연 상대후렌지 동관용 250A JIS20K | 절연후렌지250A JIS20K | -20
절연후렌지 DIN 16Bar RF 100A | 절연후렌지 DIN 16Bar RF 100A | -4
절연후렌지 DIN 16Bar RF 40A | 절연후렌지 DIN 16Bar RF 40A | -2
절연후렌지 DIN 16Bar RF 50A | 절연후렌지 DIN 16Bar RF 50A | -50
절연후렌지 DIN 16Bar RF 80A | 절연후렌지 DIN 16Bar RF 80A | -28
절연후렌지 DIN 16BarRF 65A | 절연후렌지 DIN 16BarRF 65A | -128
절연후렌지(딘) | 50A | 10
절연후렌지(딘) | 65A | 16
절연후렌지(딘) | 80A | 19
절연후렌지10K KS 100A | 절연후렌지10K KS 100A | -6
절연후렌지10K KS 80A | 절연후렌지10K KS 80A | -4
절연후렌지DIN 16BAR RF 25A | 절연후렌지DIN 16BAR RF 25A | 12
정밀드라이버(-)(VESSEL) | 정밀드라이버(-) 9900*100 | 3
정밀드라이버(+)(VETUS) | 정밀드라이버(+) 9900*0*100 | 3
정밀드라이버(+)(VETUS) | 정밀드라이버(+) 9900*0*100 | 2
정밀양용드라이버 | 9900*3*150 BROWN | 1
정수위밸브32A | YAW-3S-32A | -1
정수위밸브설치에 따른 설비자재비및설치비 | 설치및자재비 | -1
정수위밸브용전자변10mm(신우밸브) | SDW-103 | -1
정수위조절밸브 | SWCV-2-65A | -3
정수위조절밸브 | SWCV-2-80A | -3
정수위조절밸브 | SWS-S-12-80A | -1
정수위조절밸브 | SWV-S11 | 3
정수위조절밸브 | YAW-3-50A | -6
정수위조절밸브 | YAW-3A-50A | -1
정수위조절밸브 | YAW-3S-40A | 2
정수위조절밸브 100A | YAW-3F-100A(전자식) | -3
정수위조절밸브100A | SHWLC-100A | -29
정수위조절밸브100A 전자볼탑겸용 (삼양) | YAW-3F-100A | -1
정수위조절밸브125A | SHWLC-125A | 3
정수위조절밸브150A | SHWLC-150A | 2
정수위조절밸브200A | SHWLC-200A | 3
정수위조절밸브32A | YAW-3S-32A | -1
정수위조절밸브350A | SWV-12-350A | 2
정수위조절밸브40A | SHWLC-40A | -28
정수위조절밸브40A | YAW-3S-40A | -4
정수위조절밸브500A | SWV-12-500A | -1
정수위조절밸브50A | SHWLC-50A | 1
정수위조절밸브50A | SWV-11B-50A전볼 | -6
정수위조절밸브50A 전자볼탑겸용 (삼양) | YAW-3F-50A | -2
정수위조절밸브65A 전자볼탑겸용 (삼양) | YAW-3F-65A | -2
정수위조절밸브80A | SHWLC-80A | 10
정수위조절밸브80A | YAW-3-80A | -5
정수위조절밸브80A | YAW-3F-80A | -3
정수위조절밸브전자볼탑겸용100A | SWV-FS12-100A | -1
정수위조절밸브전자볼탑겸용150A | SWV-FS12-150A | 2
정수위조절밸브전자볼탑겸용40A | SWV-FS11-40A | -6
정수위조절밸브전자볼탑겸용50A | SWV-FS11-50A | 3
정수위조절밸브전자볼탑겸용65A | SWV-FS12-65A | 6
정수위조절밸브전자볼탑겸용80A | SWV-FS12-80A | 1
정수위조절밸브전자식100A | SWV-S12-100A | -2
정수위조절밸브전자식125A | SWV-S12-125A | -1
정수위조절밸브전자식150A | SWV-S12-150A | 1
정수위조절밸브전자식40A | SWV-S11-40A | -5
정수위조절밸브전자식50A | SWV-S11-50A | -1
정수위조절밸브전자식65A | SWV-S12-65A | -2
정수위조절밸브전자식80A | SWV-S12-80A | -1
제어케이블 | 제어케이블 | 810
제어함 | HVC-10M7 | -3
제어함 | HVC-10S7 | -1
제어함 | HVC-20MB7 | -2
제어함 | 제어함 | 2
조절기 | 15B | 53
조절기 | 20B | 68
조절기 | DC1020CT-102-000-K | 1
조절기 | DC1030 | -37
조절기 | DC1030CR-101 | 20
조절기 | HS206 6K | 1
조절기 | HSVA-100 | -252
조절기 | KN-1200 | -1
조절기 | RWX62.7032 | -2
조절기 | RWX62.7034 | -1
조절기코닉스 | KC-24 | -1
종합카다록 | 종합카다록 | 201
주차료 | 주차료 | 51
주차비 |  | 4
줄자(코빅) | 줄자 K-119 5.5*25 | 1
중앙지시장치 | LMC230 | 2
중앙지시장치 | LMC24-SR | 2
지니스검출기 케이스 | 지니스검출기 케이스 | -6
지니스카타로그 | 지니스카타로그 | -4
지멘스복합발주물량 | SBMS Zig | -1
지멘스프로덕트가이드 | 지멘스프로덕트가이드 | -1
지시조절계피드백R | SDU-940RF | -3
지시조절기 | TZ4L14C | 4
직소날(BOSCH) | 직소날 T-118A | 2
진열대 | 진열대 | 1
차압변 | SDPV-1-80A | -7
차압유량 | MSDP-F2265A | -1
차압유량 | SHFDC-02-50A | -1
차압유량조절밸브 | SDP-F22 | 3
차압유량조절밸브 | SHDFC-20-32A | -1
차압유량조절밸브100A 10K | SHDFC-01-100A | -2
차압유량조절밸브100A 20K | SHDFC-02-100A | 39
차압유량조절밸브250A 20K | SHDFC-02-250A | 1
차압유량조절밸브32A 20K | SHDFC-02-32A | 32
차압조절밸브 | SDPV-1-100A | -4
차압조절밸브 | SDPV-1-125A | -1
차압조절밸브 | SDPV-1-32A | -3
차압조절밸브 | SDPV-1-40A | -2
차압조절밸브 | SDPV-1-50A | -4
차압조절밸브 | SDPV-1-80A | -1
차압조절밸브 | SHDC-150A | -3
차압조절밸브 | YDF1F-32A | -10
차압조절밸브 | YDF-20F-40A | -1
차압조절밸브 | YDP-1F-40A | -1
차압조절밸브 | YDP-1F-80A | -1
차압조절밸브100A | SHDC-01-100A | 43
차압조절밸브100A 20K | SHDC-02-100A | -2
차압조절밸브125A | SHDC-01-125A | 1
차압조절밸브125A 20K | SHDC-02-125A | -3
차압조절밸브150A | SHDC-01-150A | -3
차압조절밸브150A | YDP1F-150A | -1
차압조절밸브150A(신우) | SDP-12-150A | -1
차압조절밸브200A | SHDC-01-200A | -2
차압조절밸브20A | SHDC-01-20A | -125
차압조절밸브25A | SHDC-01-25A | -9
차압조절밸브32A | SHDC-01-32A | -11
차압조절밸브40A | SHDC-01-40A | 23
차압조절밸브50A | SDP-12-50A | 1
차압조절밸브50A | SHDC-01-50A | -10
차압조절밸브65A | SHDC-01-65A | -11
차압조절밸브65A신우 | SDP-12-65A | -1
차압조절밸브80A | SHDC-01-80A | -18
차압조절밸브80A 신우 | SDP-12-80A | -3
찬넬<절단> | 찬넬<절단> | 3
초음파레벨트랜스미터 | ABM200-148U | -3
출장 및 설치비 | 출장 및 설치비 | -35
출장및시운전비 | 출장및시운전비 | -2
출장점검비 | 출장점검비 | -1
충전드라이버(BOSCH) | 충전드라이버 IXO-3.6V | 8
카트리지 | 카트리지 | 1
커플링와샤 (GEA-35P용) | 커플링와샤 | -1
컨버터 | I-7561 | 2
컨버터 | signal | -1
컨버터 | signal 0~10V | -4
컨버터 | VTI-1 | 8
컨버터수정 | 컨버터수정 | 5
컨트롤밸브 | V5011F25A | 1
컴퓨터외 | 컴퓨터외 | 12
코드선 15A<접지> | 코드선 15A<접지> | 2
코일 | 486265-G | 6
코콤정류기 | 코콤정류기 | 1
키고리후레쉬 | TKC-380W 코베아 | 1
터미널블럭 | PTX6.L | -2
터치스크린 | STP-5-7S | -1
터치스크린 | STP7.7 | -4
테스트용가스(수소) | GC-M846 | -3
테프론가스켓3/4 | 테프론가스켓3/4 | -5
통신유니트 | TI2 | -1
트랜스포머 | TR150VA | 14
트랜스포머 220Vac-->24Vac | TR 50VA<복> | -1
트랜스포머 60VA 220Vac-->24Vac | WYTD26-60AP | 1
트랜스포머220Vac->24Vac 100VA 우전사 | TR100VA | -6
트랜스포머24Vac 50VA | TR50VA | 1
트랜스포머40VA 220Vac->24Vac ISOLATING | 26-40AP | 1
트렌스포터 | TR300VA | -1
트렌스포터 | TR8VA | -206
트렌스포터 | TRVBODY 32A-1 | 1
트렌스포터 | TRVBODY15A | 9
트렌스포터 | TRVBODY15A-1 | 16
트렌스포터 | TRVBODY15A-4 | 2
트렌스포터 | TRVBODY20A-1 | 254
트렌스포터 | TRVBODY20A-2 | 1
파워... | SWS50-24-2.1A | -1
파워모둘 | POWER MODLE | -1
파워서플라이DC24V 2.5Ampare | VSF50-24 | 2
파이프 표면 온도검출기 PT1000 | 544-089 | -1
판 터미날 1.5SQ | 판 터미날 1.5SQ | 1
판넬 | DDC 콘트롤러 | -26
판넬 | DDC-1 | -2
판넬 | DDC-2 | -1
판넬 | DDC-M | -6
판넬 | DDC판넬 | -26
판넬 및 조립비(콘트롤러,설치 시운전 포함) | PANEL(조립 500*700) | -1
판넬내부설치용조절기 | TZ4SP-14R | 1
판넬설치용하우징 | ARG61.01 | -1
판넬표시램프(PILOT LAMP) 220Vac/6.3V | CR 252-2 | -4
판넬형다용도지시조절계 | SDU490P | -4
판넬형다용도지시조절계 | SDU990R | -1
판넬형다용도지시조절계 ON/OFF | SDU-940R | -5
판넬형다용도지시조절계24Vac 0~10Vdc | RWD68 | 2
판넬형온도조절계 | RWF61.100 | -1
판넬형온도조절계 | RWF61.200 | -1
판넬형온도조절계(B급) | RWF61.100(B급) | -3
판넬형온도조절기 단종품 24Vac 0~10Vdc | RWC62 B급 | 1
판넬형온도지시기 | DX9-PCWNR | -1
판넬형온도지시조절계 | RWD60 | -1
판넬형온도지시조절계 | TZ4M-14C | -1
판넬형온도지시조절계 ON/OFF | GTC-99-4 R | -1
판넬형온도지시조절계 RELAY | DC1040CR-101 | -4
판넬형온도지시조절계 비례식 0~10Vdc | GTC-99 0~10Vdc | 1
판넬형온습도지시계 | GDI-442 | -1
판넬형조절기 | UDC3300 | -3
판넬형조절기용소켓 | PS-11 | 19
판넬형지시조절계 비례식 | SDU-940P | -3
판넬형지시조절계RELAY | SUD-940R | -1
판넬형지시조절계고급형 | UDC2500-CE1A00-200 | -1
페스트(BURNLEY) | 페스트 2 0ZC | 1
평균온도감지기 PT1000 | GDAT-1000 | 1
평균온도검출기 4~20mA 10M | SDAT502P 4~20mA 10M | -3
포켓수평(JOHNSON) | 포켓수평 500 | 2
폴리튜브 50M | 폴리튜브 50M | -1
풀박스 | 풀박스 | 242
풍향계 | A70-DL | 1
풍향계 | AD70-DL | -1
프린터 | 프린터 | 1
플라스틱 소형 BOX | 플라스틱 소형 BOX | -1
플러그 |  | -1
필름비 | 필름비 | 1
필터차압스위치 | AFS-222 | -1
필터차압스위치 | P233A-4-AKC | -6
필터차압스위치(1~10mBar) | HUBA604 | -401
해수용모터수리비 | 해수용모터수리비 | -3
헤리칼벤드(대) | 헤리칼벤드(대) | 5
헤리칼벤드(중) | 헤리칼벤드(중) | 5
홀더 | 2011-09-03 | -4
홀쏘(SUS) 16mm(영공사) | 홀쏘(SUS) 16mm | 1
홀쏘(SUS) 23mm(영공사) | 홀쏘(SUS) 23mm | 1
홀쏘(SUS) 25mm(영공사) | 홀쏘(SUS) 25mm | 1
홀쏘(SUS) 28mm(영공사) | 홀쏘(SUS) 28mm | 1
홀쏘(영공사) | 홀쏘 20mm | 1
화염검출기 | QRA2 | -1
화염검출기 | QRA4U | 1
화환 | 화환 | -1
확장 MODULE | XIM-BI16A | -4
후렌지DIN | 125A | 3
후렌지DIN16BAR 25A | 후렌지DIN16BAR 25A | 46
휴즈 사기 2A | KFT 2A | -10
휴즈홀더(휴즈포함) 250V 15A | HY-F15-1A{한영전기) | 5
흑관파이프(KS) | 25A*6M | 3
흑레듀샤(용접) | 80A*50A | 6
흑엘보(용접) | 25A | 10
흑티(용접) | 25A | 10
흡입기(TM) | 흡입기 TM-06 | 1
10322